## Einleitung
Einleitung
Diese Tabelle stellt die Auswertung der Fragebögen zur Nahwärmeversorgung dar. Gezeigt werden die Daten, die als Grundlage für weitere Entscheidungen und Berechnungen einer möglichen Nahwärmeversorgung in den jeweiligen Ortsteilen dienen sollen.
Die jeweiligen Auswertungen können über verschiedene Filter parametriert werden. Damit lassen sich Aussagen zu einzelnen Ortsteilen oder Straßen treffen.
Mit der Offenlegung soll jedem Anwohner die Möglichkeit einer Überprüfung der Berechnungsgrundlagen gegeben werden.
Reiter - Fragebögen
Die Tabelle zeigt die anonymisierten und reduzierten Daten der eigegangenen Fragebögen.
Für eine bessere automatisierte Verarbeitung sind einige Hilfsspalten ergänzt worden. Für einen bessere Darstellung sind diese Spalten ausgeblendet, können aber eingeblendet werden.
Reiter - Quote
Gezeigt wird die Quote der eingegangenen Fragebögen bezogen auf die Anzahl der versendeten Fragebögen nach Eigentümerverzeichnis.
Die Quote kann über die gekennzeichneten Filter nach Ortsteilen oder Straßen ausgewertet werden.
Reiter - Interesse
Gezeigt wird das Interesse an einem Anschluss an einer Nahwärmeversorgung.
Das Interesse kann über die gekennzeichneten Filter nach Ortsteilen oder Straßen ausgewertet werden.
Reiter - Heizung
Gezeigt wird die Verteilung der Heizungsarten. Mehrfachnennungen wie z.B. bei Trennung von Heizung und Warmwasseraufbereitung oder Übergangsheizungen sind entsprechend aufgeführt.
Die Heizungsarten könnenn über die gekennzeichneten Filter nach Ortsteilen oder Straßen ausgewertet werden.
Reiter - Energie
Gezeigt wird die Verteilung der Energieträger sowie die Energiemengen. Für eine weitere Auswertung wird jeder Energieträger in die Einheitt kWh umgerechnet. Berücksichtigt wird hierbei nur die angegebene Energie und nicht der Wirkungsgrad der jeweiligen Heizungssystems. Die Umrechungsfaktoren sind unterhalb der Tabelle aufgeführt.
Für die Abschätzung der Energiebedarfs der gesamten Gemeinde bzw. Ortsteils, kann über die beiden Häckchen eine Hochrechnung aktiviert werden. Der erste Hacken berücksichtigt Haushalte, die keine Angabe zum Energiebedarf gemacht werden. Hier wird der Mittelwert in den jeweiligen Straße angesetzt. Mit dem zweiten Häckchen wird die zuvor ermittelte Energie auf 100% der angeschriebenen Haushalte hochskaliert.
Die Energiedichte kann über die gekennzeichneten Filter nach Ortsteilen, Straßen oder Anschlussinteresse ausgewertet werden.
Reiter - Energiedichte
Gezeigt wird die konvertierte Energiedichte als Dichte in den jeweiligen Straßen. Dabei wird die Energie durch die Lauflänge aller Grundstücke einer Straße dividiert. Dies gibt eine Aussage über die benötige Energiemenge in den jeweiligen Straßen. Die Längen der Straßen sind angepasst an den Hausbestand, d.h. es wurde die Länge zwischen dem ersten und letzten Haus ermittelt.
Für die Abschätzung der Energiebedarfs der gesamten Gemeinde bzw. Ortsteils, kann über die beiden Häckchen eine Hochrechnung aktiviert werden. Der erste Hacken berücksichtigt Haushalte, die keine Angabe zum Energiebedarf gemacht werden. Hier wird der Mittelwert in den jeweiligen Straße angesetzt. Mit dem zweiten Häckchen wird die zuvor ermittelte Energie auf 100% der angeschriebenen Haushalte hochskaliert.
Die Energiedichte kann über die gekennzeichneten Filter nach Ortsteilen, Straßen oder Anschlussinteresse ausgewertet werden.

## Fragebögen
ID | Straße | Ortsteil | Anschlussinteresse: | ja | ja & unklar | unklar | nein & unklar | nein | Bisheriger Energieträger: | Heizöl | Erdgas | Flüssiggas | Strom | Wärmepumpe | Holz | Pellets | Hackschnitzel | Andere | Heizöl (l/a) | Erdgas (m3/a) | Flüssiggas (l/a): | Strom (kWh/a): | Wärmepumpe (kWh/a): | Holz-Kamin (Raummeter/a): | Holz-Pellets (kg/a): | Holzhackschnitzel (Schüttraummeter/a): | Hilfsspalte keine Energieangabe
1 | Am Krug | Munkwolstrup | nein | 0 | 0 | 0 | 0 | 1 | Erdgas | 0 | 1 | 0 | 0 | 0 | 0 | 0 | 0 | 0 | 0 | 0 | 0 | 0 | 0 | 0 | 0 | 0 | 1
2 | Vielister Bogen | Oeversee | unklar | 0 | 0 | 1 | 0 | 0 | Erdgas | 0 | 1 | 0 | 0 | 0 | 0 | 0 | 0 | 0 | 0 | 0 | 0 | 0 | 0 | 0 | 0 | 0 | 1
3 | Westeracker | Barderup | ja & unklar | 0 | 1 | 0 | 0 | 0 | Flüssiggas | 0 | 0 | 1 | 0 | 0 | 0 | 0 | 0 | 0 | 0 | 0 | 2875 | 0 | 0 | 0 | 0 | 0 | 0
4 | Am Brautplatz | Oeversee |  | 0 | 0 | 0 | 0 | 0 | Wärmepumpe & Holz | 0 | 0 | 0 | 0 | 1 | 1 | 0 | 0 | 0 | 0 | 0 | 0 | 0 | 2478 | 4 | 0 | 0 | 0
5 | Bahnhofstraße | Barderup | unklar | 0 | 0 | 1 | 0 | 0 | Flüssiggas & Holz | 0 | 0 | 1 | 0 | 0 | 1 | 0 | 0 | 0 | 0 | 0 | 4615 | 0 | 0 | 3 | 0 | 0 | 0
6 | An der Beek | Oeversee | ja | 1 | 0 | 0 | 0 | 0 | Heizöl | 1 | 0 | 0 | 0 | 0 | 0 | 0 | 0 | 0 | 1700 | 0 | 0 | 0 | 0 | 0 | 0 | 0 | 0
7 | An der Beek | Oeversee | nein | 0 | 0 | 0 | 0 | 1 | Strom (direkt) | 0 | 0 | 0 | 1 | 0 | 0 | 0 | 0 | 0 | 0 | 0 | 0 | 0 | 0 | 0 | 0 | 0 | 1
8 | Barderup-Ost | Barderup | ja | 1 | 0 | 0 | 0 | 0 | Heizöl & Holz | 1 | 0 | 0 | 0 | 0 | 1 | 0 | 0 | 0 | 1200 | 0 | 0 | 0 | 0 | 10 | 0 | 0 | 0
9 | Barderuper Straße | Sankelmark | nein | 0 | 0 | 0 | 0 | 1 | Wärmepumpe | 0 | 0 | 0 | 0 | 1 | 0 | 0 | 0 | 0 | 0 | 0 | 0 | 0 | 6000 | 0 | 0 | 0 | 0
10 | Westeracker | Barderup | nein | 0 | 0 | 0 | 0 | 1 | Flüssiggas | 0 | 0 | 1 | 0 | 0 | 0 | 0 | 0 | 0 | 0 | 0 | 3330 | 0 | 0 | 0 | 0 | 0 | 0
11 | Juhlschauer Straße | Munkwolstrup | nein | 0 | 0 | 0 | 0 | 1 |  | 0 | 0 | 0 | 0 | 0 | 0 | 0 | 0 | 0 | 0 | 0 | 0 | 0 | 0 | 0 | 0 | 0 | 1
12 | Vielister Bogen | Oeversee | nein | 0 | 0 | 0 | 0 | 1 | Wärmepumpe | 0 | 0 | 0 | 0 | 1 | 0 | 0 | 0 | 0 | 0 | 0 | 0 | 0 | 3000 | 0 | 0 | 0 | 0
13 | Heidefelder Weg | Munkwolstrup | nein | 0 | 0 | 0 | 0 | 1 | Holzpellets | 0 | 0 | 0 | 0 | 0 | 1 | 1 | 0 | 0 | 0 | 0 | 0 | 0 | 0 | 0 | 12000 | 0 | 0
14 | Juhlschauer Straße | Munkwolstrup | ja | 1 | 0 | 0 | 0 | 0 | Erdgas | 0 | 1 | 0 | 0 | 0 | 0 | 0 | 0 | 0 | 0 | 1818.1818 | 0 | 0 | 0 | 0 | 0 | 0 | 0
15 | Westerreihe | Barderup | nein | 0 | 0 | 0 | 0 | 1 | Wärmepumpe | 0 | 0 | 0 | 0 | 1 | 0 | 0 | 0 | 0 | 0 | 0 | 0 | 0 | 0 | 0 | 0 | 0 | 1
16 | Ahornweg | Oeversee | nein | 0 | 0 | 0 | 0 | 1 | Wärmepumpe | 0 | 0 | 0 | 0 | 1 | 0 | 0 | 0 | 0 | 0 | 0 | 0 | 0 | 6000 | 0 | 0 | 0 | 0
17 | Großsolter Weg | Augaard | nein | 0 | 0 | 0 | 0 | 1 | anderes | 0 | 0 | 0 | 0 | 0 | 0 | 0 | 0 | 1 | 0 | 0 | 0 | 0 | 0 | 0 | 0 | 0 | 1
18 | Frörupsand | Oeversee | ja | 1 | 0 | 0 | 0 | 0 | Heizöl | 1 | 0 | 0 | 0 | 0 | 0 | 0 | 0 | 0 | 1850 | 0 | 0 | 0 | 0 | 0 | 0 | 0 | 0
19 | Barderuper Dörpstraat | Barderup | nein | 0 | 0 | 0 | 0 | 1 | anderes | 0 | 0 | 0 | 0 | 0 | 0 | 0 | 0 | 1 | 0 | 0 | 0 | 0 | 0 | 0 | 0 | 0 | 1
20 | Augaarder Weg | Oeversee | unklar | 0 | 0 | 1 | 0 | 0 | Hackschnitzel | 0 | 0 | 0 | 0 | 0 | 0 | 0 | 1 | 0 | 0 | 0 | 0 | 0 | 0 | 0 | 0 | 40 | 0
21 | Frörupsand | Oeversee | nein | 0 | 0 | 0 | 0 | 1 | Wärmepumpe | 0 | 0 | 0 | 0 | 1 | 0 | 0 | 0 | 0 | 0 | 0 | 0 | 0 | 0 | 0 | 0 | 0 | 1
22 |  |  |  | 0 | 0 | 0 | 0 | 0 | Erdgas | 0 | 1 | 0 | 0 | 0 | 0 | 0 | 0 | 0 | 0 | 3348.0909 | 0 | 0 | 0 | 0 | 0 | 0 | 0
23 | Barderuper Dörpstraat | Barderup | nein | 0 | 0 | 0 | 0 | 1 | Wärmepumpe | 0 | 0 | 0 | 0 | 1 | 0 | 0 | 0 | 0 | 0 | 0 | 0 | 0 | 0 | 0 | 0 | 0 | 1
24 | Am Dorfplatz | Oeversee | ja | 1 | 0 | 0 | 0 | 0 | Flüssiggas | 0 | 0 | 1 | 0 | 0 | 0 | 0 | 0 | 0 | 0 | 0 | 0 | 0 | 0 | 0 | 0 | 0 | 1
25 | Juhlschauer Straße | Munkwolstrup | ja | 1 | 0 | 0 | 0 | 0 | Heizöl | 1 | 0 | 0 | 0 | 0 | 0 | 0 | 0 | 0 | 1500 | 0 | 0 | 0 | 0 | 0 | 0 | 0 | 0
26 | Zur Höhe | Oeversee | ja | 1 | 0 | 0 | 0 | 0 | Erdgas & Holz | 0 | 1 | 0 | 0 | 0 | 1 | 0 | 0 | 0 | 0 | 4090.9091 | 0 | 0 | 0 | 2 | 0 | 0 | 0
27 | Stapelholmer Weg | Oeversee | ja | 1 | 0 | 0 | 0 | 0 | Heizöl | 1 | 0 | 0 | 0 | 0 | 0 | 0 | 0 | 0 | 2000 | 0 | 0 | 0 | 0 | 0 | 0 | 0 | 0
28 |  |  |  | 0 | 0 | 0 | 0 | 0 |  | 0 | 0 | 0 | 0 | 0 | 0 | 0 | 0 | 0 | 0 | 0 | 0 | 0 | 0 | 0 | 0 | 0 | 1
29 | Stapelholmer Weg | Oeversee | nein | 0 | 0 | 0 | 0 | 1 | Wärmepumpe | 0 | 0 | 0 | 0 | 1 | 0 | 0 | 0 | 0 | 0 | 0 | 0 | 0 | 3500 | 0 | 0 | 0 | 0
30 | Stapelholmer Weg | Oeversee | unklar | 0 | 0 | 1 | 0 | 0 | Heizöl & Holz | 1 | 0 | 0 | 0 | 0 | 1 | 0 | 0 | 0 | 2100 | 0 | 0 | 0 | 0 | 5 | 0 | 0 | 0
31 | An der Beek | Oeversee | unklar | 0 | 0 | 1 | 0 | 0 | Heizöl | 1 | 0 | 0 | 0 | 0 | 0 | 0 | 0 | 0 | 1800 | 0 | 0 | 0 | 0 | 0 | 0 | 0 | 0
32 | Stapelholmer Weg | Oeversee | nein | 0 | 0 | 0 | 0 | 1 | Wärmepumpe | 0 | 0 | 0 | 0 | 1 | 0 | 0 | 0 | 0 | 0 | 0 | 0 | 0 | 5000 | 0 | 0 | 0 | 0
33 | Achter de Schmee | Oeversee | unklar | 0 | 0 | 1 | 0 | 0 | Erdgas | 0 | 1 | 0 | 0 | 0 | 0 | 0 | 0 | 0 | 0 | 911.2727 | 0 | 0 | 0 | 0 | 0 | 0 | 0
34 | Kallehoe | Oeversee | nein | 0 | 0 | 0 | 0 | 1 | Wärmepumpe | 0 | 0 | 0 | 0 | 1 | 0 | 0 | 0 | 0 | 0 | 0 | 0 | 0 | 3000 | 0 | 0 | 0 | 0
35 | Westerhöhe | Oeversee | ja | 1 | 0 | 0 | 0 | 0 | Erdgas | 0 | 1 | 0 | 0 | 0 | 0 | 0 | 0 | 0 | 0 | 6500 | 0 | 0 | 0 | 0 | 0 | 0 | 0
36 | Westerhöhe | Oeversee | ja | 1 | 0 | 0 | 0 | 0 | Erdgas | 0 | 1 | 0 | 0 | 0 | 0 | 0 | 0 | 0 | 0 | 3000 | 0 | 0 | 0 | 0 | 0 | 0 | 0
37 | Bilschauweg | Bilschau | nein | 0 | 0 | 0 | 0 | 1 | Pellets & Holz | 0 | 0 | 0 | 0 | 0 | 1 | 1 | 0 | 0 | 0 | 0 | 0 | 0 | 0 | 2 | 4000 | 0 | 0
38 | Ostertoft | Oeversee | nein | 0 | 0 | 0 | 0 | 1 | anderes | 0 | 0 | 0 | 0 | 0 | 0 | 0 | 0 | 1 | 0 | 0 | 0 | 0 | 0 | 0 | 0 | 0 | 1
39 | An der Beek | Oeversee | ja | 1 | 0 | 0 | 0 | 0 | Heizöl & Holz | 1 | 0 | 0 | 0 | 0 | 1 | 0 | 0 | 0 | 600 | 0 | 0 | 0 | 0 | 2 | 0 | 0 | 0
40 | Vielister Bogen | Oeversee | nein | 0 | 0 | 0 | 0 | 1 | Wärmepumpe | 0 | 0 | 0 | 0 | 1 | 0 | 0 | 0 | 0 | 0 | 0 | 0 | 0 | 2000 | 0 | 0 | 0 | 0
41 | Bilschauweg | Bilschau | ja | 1 | 0 | 0 | 0 | 0 | Heizöl | 1 | 0 | 0 | 0 | 0 | 0 | 0 | 0 | 0 | 1250 | 0 | 0 | 0 | 0 | 0 | 0 | 0 | 0
42 | Stapelholmer Weg | Oeversee | ja | 1 | 0 | 0 | 0 | 0 | Heizöl | 1 | 0 | 0 | 0 | 0 | 0 | 0 | 0 | 0 | 2000 | 0 | 0 | 0 | 0 | 0 | 0 | 0 | 0
43 | Wanderuper Weg | Oeversee | unklar | 0 | 0 | 1 | 0 | 0 | Heizöl & Holz | 1 | 0 | 0 | 0 | 0 | 1 | 0 | 0 | 0 | 3000 | 0 | 0 | 0 | 0 | 2 | 0 | 0 | 0
44 | Norderlück | Munkwolstrup | ja | 1 | 0 | 0 | 0 | 0 | Erdgas | 0 | 1 | 0 | 0 | 0 | 0 | 0 | 0 | 0 | 0 | 1050 | 0 | 0 | 0 | 0 | 0 | 0 | 0
45 | Süderweg | Oeversee | ja | 1 | 0 | 0 | 0 | 0 | Erdgas | 0 | 1 | 0 | 0 | 0 | 0 | 0 | 0 | 0 | 0 | 1238 | 0 | 0 | 0 | 0 | 0 | 0 | 0
46 | Norderlück | Munkwolstrup | nein | 0 | 0 | 0 | 0 | 1 | Wärmepumpe | 0 | 0 | 0 | 0 | 1 | 0 | 0 | 0 | 0 | 0 | 0 | 0 | 0 | 3000 | 0 | 0 | 0 | 0
47 | Norderlück | Munkwolstrup | nein | 0 | 0 | 0 | 0 | 1 | Wärmepumpe & Holz | 0 | 0 | 0 | 0 | 1 | 1 | 0 | 0 | 0 | 0 | 0 | 0 | 0 | 2000 | 5 | 0 | 0 | 0
48 | Zur Heide | Juhlschau | ja | 1 | 0 | 0 | 0 | 0 | Heizöl | 1 | 0 | 0 | 0 | 0 | 0 | 0 | 0 | 0 | 0 | 0 | 0 | 0 | 0 | 0 | 0 | 0 | 1
49 | Süderfeld | Munkwolstrup | ja | 1 | 0 | 0 | 0 | 0 | Heizöl | 1 | 0 | 0 | 0 | 0 | 0 | 0 | 0 | 0 | 3000 | 0 | 0 | 0 | 0 | 0 | 0 | 0 | 0
50 | Kallehoe | Oeversee | nein | 0 | 0 | 0 | 0 | 1 | Erdgas | 0 | 1 | 0 | 0 | 0 | 0 | 0 | 0 | 0 | 0 | 800 | 0 | 0 | 0 | 0 | 0 | 0 | 0
51 | Munkwolstruper Weg | Munkwolstrup | nein | 0 | 0 | 0 | 0 | 1 | Wärmepumpe | 0 | 0 | 0 | 0 | 1 | 0 | 0 | 0 | 0 | 0 | 0 | 0 | 0 | 3500 | 0 | 0 | 0 | 0
52 | Langacker | Oeversee | ja | 1 | 0 | 0 | 0 | 0 | Heizöl & Holz | 1 | 0 | 0 | 0 | 0 | 1 | 0 | 0 | 0 | 1500 | 0 | 0 | 0 | 0 | 4 | 0 | 0 | 0
53 | Kallehoe | Oeversee | nein | 0 | 0 | 0 | 0 | 1 | Wärmepumpe | 0 | 0 | 0 | 0 | 1 | 0 | 0 | 0 | 0 | 0 | 0 | 0 | 0 | 2000 | 0 | 0 | 0 | 0
54 | Zur Höhe | Oeversee | unklar | 0 | 0 | 1 | 0 | 0 | Wärmepumpe | 0 | 0 | 0 | 0 | 1 | 0 | 0 | 0 | 0 | 0 | 0 | 0 | 0 | 4000 | 0 | 0 | 0 | 0
55 | Dorfstraße Munkwolstrup | Munkwolstrup | unklar | 0 | 0 | 1 | 0 | 0 | Erdgas | 0 | 1 | 0 | 0 | 0 | 0 | 0 | 0 | 0 | 0 | 2220 | 0 | 0 | 0 | 0 | 0 | 0 | 0
56 | Treenetal | Oeversee | ja | 1 | 0 | 0 | 0 | 0 | Strom (direkt) | 0 | 0 | 0 | 1 | 0 | 0 | 0 | 0 | 0 | 0 | 0 | 0 | 11780 | 0 | 0 | 0 | 0 | 0
57 | An der Beek | Oeversee | nein | 0 | 0 | 0 | 0 | 1 |  | 0 | 0 | 0 | 0 | 0 | 0 | 0 | 0 | 0 | 0 | 0 | 0 | 0 | 0 | 0 | 0 | 0 | 1
58 | An der Beek | Oeversee | unklar | 0 | 0 | 1 | 0 | 0 | Erdgas & Holz | 0 | 1 | 0 | 0 | 0 | 1 | 0 | 0 | 0 | 0 | 0 | 0 | 0 | 0 | 0 | 0 | 0 | 1
59 | Birkenweg | Oeversee | nein | 0 | 0 | 0 | 0 | 1 | Wärmepumpe | 0 | 0 | 0 | 0 | 1 | 0 | 0 | 0 | 0 | 0 | 0 | 0 | 0 | 8000 | 0 | 0 | 0 | 0
60 | Barderup-Nord | Barderup | ja | 1 | 0 | 0 | 0 | 0 | Heizöl & Holz | 1 | 0 | 0 | 0 | 0 | 1 | 0 | 0 | 0 | 1500 | 0 | 0 | 0 | 0 | 5 | 0 | 0 | 0
61 | Sankelmarker Weg | Sankelmark | nein | 0 | 0 | 0 | 0 | 1 | Heizöl | 1 | 0 | 0 | 0 | 0 | 0 | 0 | 0 | 0 | 800 | 0 | 0 | 0 | 0 | 0 | 0 | 0 | 0
62 | Munkwolstruper Weg | Munkwolstrup | ja | 1 | 0 | 0 | 0 | 0 | Erdgas & Holz | 0 | 1 | 0 | 0 | 0 | 1 | 0 | 0 | 0 | 0 | 1000 | 0 | 0 | 0 | 5 | 0 | 0 | 0
63 | Stapelholmer Weg | Oeversee | ja | 1 | 0 | 0 | 0 | 0 | Erdgas | 0 | 1 | 0 | 0 | 0 | 0 | 0 | 0 | 0 | 0 | 9090.9091 | 0 | 0 | 0 | 0 | 0 | 0 | 0
64 | Juhlschauer Straße | Munkwolstrup | nein | 0 | 0 | 0 | 0 | 1 |  | 0 | 0 | 0 | 0 | 0 | 0 | 0 | 0 | 0 | 0 | 0 | 0 | 0 | 0 | 0 | 0 | 0 | 1
65 | Vielister Bogen | Oeversee | nein | 0 | 0 | 0 | 0 | 1 | Wärmepumpe | 0 | 0 | 0 | 0 | 1 | 0 | 0 | 0 | 0 | 0 | 0 | 0 | 0 | 0 | 0 | 0 | 0 | 1
66 | Am Damm | Augaard | nein | 0 | 0 | 0 | 0 | 1 | Wärmepumpe | 0 | 0 | 0 | 0 | 1 | 0 | 0 | 0 | 0 | 0 | 0 | 0 | 0 | 0 | 0 | 0 | 0 | 1
67 | Vielister Bogen | Oeversee | nein | 0 | 0 | 0 | 0 | 1 | Wärmepumpe | 0 | 0 | 0 | 0 | 1 | 0 | 0 | 0 | 0 | 0 | 0 | 0 | 0 | 0 | 0 | 0 | 0 | 1
68 | Im Wiesengrund | Munkwolstrup | ja | 1 | 0 | 0 | 0 | 0 | Erdgas | 0 | 1 | 0 | 0 | 0 | 0 | 0 | 0 | 0 | 0 | 1272.7273 | 0 | 0 | 0 | 0 | 0 | 0 | 0
69 | Norderlück | Munkwolstrup | ja | 1 | 0 | 0 | 0 | 0 | Erdgas | 0 | 1 | 0 | 0 | 0 | 0 | 0 | 0 | 0 | 0 | 1454.5455 | 0 | 0 | 0 | 0 | 0 | 0 | 0
70 | An der Treene | Oeversee | ja | 1 | 0 | 0 | 0 | 0 | Heizöl | 1 | 0 | 0 | 0 | 0 | 0 | 0 | 0 | 0 | 2000 | 0 | 0 | 0 | 0 | 0 | 0 | 0 | 0
71 | Achter de Schmee | Oeversee | nein | 0 | 0 | 0 | 0 | 1 | Wärmepumpe & Holz | 0 | 0 | 0 | 0 | 1 | 1 | 0 | 0 | 0 | 0 | 0 | 0 | 0 | 2400 | 0 | 0 | 0 | 0
72 | Juhlschauer Straße | Munkwolstrup | nein | 0 | 0 | 0 | 0 | 1 | Wärmepumpe & Holz | 0 | 0 | 0 | 0 | 1 | 1 | 0 | 0 | 0 | 0 | 0 | 0 | 0 | 4000 | 4 | 0 | 0 | 0
73 | Munkwolstruper Weg | Munkwolstrup | nein | 0 | 0 | 0 | 0 | 1 | Erdgas | 0 | 1 | 0 | 0 | 0 | 0 | 0 | 0 | 0 | 0 | 0 | 0 | 0 | 0 | 0 | 0 | 0 | 1
74 | Barderup-Nord | Barderup | nein | 0 | 0 | 0 | 0 | 1 | Flüssiggas | 0 | 0 | 1 | 0 | 0 | 0 | 0 | 0 | 0 | 0 | 0 | 3000 | 0 | 0 | 0 | 0 | 0 | 0
75 | Westerhöhe | Oeversee | nein | 0 | 0 | 0 | 0 | 1 | Wärmepumpe | 0 | 0 | 0 | 0 | 1 | 0 | 0 | 0 | 0 | 0 | 0 | 0 | 0 | 2000 | 0 | 0 | 0 | 0
76 | An der Beek | Oeversee | ja | 1 | 0 | 0 | 0 | 0 | Heizöl | 1 | 0 | 0 | 0 | 0 | 0 | 0 | 0 | 0 | 0 | 0 | 0 | 0 | 0 | 0 | 0 | 0 | 1
77 | Dorfstraße Munkwolstrup | Munkwolstrup | nein | 0 | 0 | 0 | 0 | 1 |  | 0 | 0 | 0 | 0 | 0 | 0 | 0 | 0 | 0 | 0 | 0 | 0 | 0 | 0 | 0 | 0 | 0 | 1
78 | Vielister Bogen | Oeversee | nein | 0 | 0 | 0 | 0 | 1 | Erdgas | 0 | 1 | 0 | 0 | 0 | 0 | 0 | 0 | 0 | 0 | 0 | 0 | 0 | 0 | 0 | 0 | 0 | 1
79 | An der Beek | Oeversee | ja | 1 | 0 | 0 | 0 | 0 | Heizöl | 1 | 0 | 0 | 0 | 0 | 0 | 0 | 0 | 0 | 1800 | 0 | 0 | 0 | 0 | 0 | 0 | 0 | 0
80 | Sniederbarg | Oeversee | nein | 0 | 0 | 0 | 0 | 1 | Heizöl | 1 | 0 | 0 | 0 | 0 | 0 | 0 | 0 | 0 | 0 | 0 | 0 | 0 | 0 | 0 | 0 | 0 | 1
81 | Stapelholmer Weg | Oeversee | ja | 1 | 0 | 0 | 0 | 0 | Heizöl | 1 | 0 | 0 | 0 | 0 | 0 | 0 | 0 | 0 | 3000 | 0 | 0 | 0 | 0 | 0 | 0 | 0 | 0
82 | Stapelholmer Weg | Oeversee | ja | 1 | 0 | 0 | 0 | 0 | Heizöl | 1 | 0 | 0 | 0 | 0 | 0 | 0 | 0 | 0 | 0 | 0 | 0 | 0 | 0 | 0 | 0 | 0 | 1
83 | Bilschauweg | Bilschau | ja | 1 | 0 | 0 | 0 | 0 | Heizöl | 1 | 0 | 0 | 0 | 0 | 0 | 0 | 0 | 0 | 2400 | 0 | 0 | 0 | 0 | 0 | 0 | 0 | 0
84 | Munkwolstruper Weg | Munkwolstrup | ja | 1 | 0 | 0 | 0 | 0 | Wärmepumpe | 0 | 0 | 0 | 0 | 1 | 0 | 0 | 0 | 0 | 0 | 0 | 0 | 0 | 6500 | 0 | 0 | 0 | 0
85 | Norderlück | Munkwolstrup | nein | 0 | 0 | 0 | 0 | 1 | Wärmepumpe | 0 | 0 | 0 | 0 | 1 | 0 | 0 | 0 | 0 | 0 | 0 | 0 | 0 | 2500 | 0 | 0 | 0 | 0
86 | Stapelholmer Weg | Oeversee | ja | 1 | 0 | 0 | 0 | 0 | Heizöl & Erdgas | 1 | 1 | 0 | 0 | 0 | 0 | 0 | 0 | 0 | 2000 | 0 | 0 | 0 | 0 | 0 | 0 | 0 | 0
87 | Sniederbarg | Oeversee | ja | 1 | 0 | 0 | 0 | 0 | Heizöl | 1 | 0 | 0 | 0 | 0 | 0 | 0 | 0 | 0 | 2000 | 0 | 0 | 0 | 0 | 0 | 0 | 0 | 0
88 | Stapelholmer Weg | Oeversee | unklar | 0 | 0 | 1 | 0 | 0 | Holzpellets | 0 | 0 | 0 | 0 | 0 | 1 | 1 | 0 | 0 | 0 | 0 | 0 | 0 | 0 | 0 | 3500 | 0 | 0
89 | Barderup-Petersholm | Barderup | unklar | 0 | 0 | 1 | 0 | 0 | Holzpellets | 0 | 0 | 0 | 0 | 0 | 1 | 1 | 0 | 0 | 0 | 0 | 0 | 0 | 0 | 0 | 12000 | 0 | 0
90 | Achter de Schmee | Oeversee | nein | 0 | 0 | 0 | 0 | 1 | Erdgas | 0 | 1 | 0 | 0 | 0 | 0 | 0 | 0 | 0 | 0 | 1454.5455 | 0 | 0 | 0 | 0 | 0 | 0 | 0
91 | Norderlück | Munkwolstrup | ja & unklar | 0 | 1 | 0 | 0 | 0 | Wärmepumpe | 0 | 0 | 0 | 0 | 1 | 0 | 0 | 0 | 0 | 0 | 0 | 0 | 0 | 3000 | 0 | 0 | 0 | 0
92 | Stapelholmer Weg | Oeversee | unklar | 0 | 0 | 1 | 0 | 0 | Heizöl | 1 | 0 | 0 | 0 | 0 | 0 | 0 | 0 | 0 | 2500 | 0 | 0 | 0 | 0 | 0 | 0 | 0 | 0
93 | Sankelmarker Weg | Sankelmark | ja | 1 | 0 | 0 | 0 | 0 | Heizöl & Holz | 1 | 0 | 0 | 0 | 0 | 1 | 0 | 0 | 0 | 1200 | 0 | 0 | 0 | 0 | 3 | 0 | 0 | 0
94 | Sörupmühle |  | ja | 1 | 0 | 0 | 0 | 0 | Heizöl | 1 | 0 | 0 | 0 | 0 | 0 | 0 | 0 | 0 | 5500 | 0 | 0 | 0 | 0 | 0 | 0 | 0 | 0
95 | Stapelholmer Weg | Oeversee | ja | 1 | 0 | 0 | 0 | 0 | Erdgas & Wärmepumpe | 0 | 1 | 0 | 0 | 1 | 0 | 0 | 0 | 0 | 0 | 1300 | 0 | 0 | 2400 | 0 | 0 | 0 | 0
96 | Dorfstraße Munkwolstrup | Munkwolstrup | ja | 1 | 0 | 0 | 0 | 0 | Heizöl | 1 | 0 | 0 | 0 | 0 | 0 | 0 | 0 | 0 | 2500 | 0 | 0 | 0 | 0 | 0 | 0 | 0 | 0
97 | Stapelholmer Weg | Oeversee | ja | 1 | 0 | 0 | 0 | 0 | Heizöl | 1 | 0 | 0 | 0 | 0 | 0 | 0 | 0 | 0 | 3000 | 0 | 0 | 0 | 0 | 0 | 0 | 0 | 0
98 | Wanderuper Weg | Oeversee | unklar | 0 | 0 | 1 | 0 | 0 | Heizöl & Holz | 1 | 0 | 0 | 0 | 0 | 1 | 0 | 0 | 0 | 1800 | 0 | 0 | 0 | 0 | 6 | 0 | 0 | 0
99 | Westerreihe | Barderup |  | 0 | 0 | 0 | 0 | 0 | Flüssiggas & Holz | 0 | 0 | 1 | 0 | 0 | 1 | 0 | 0 | 0 | 0 | 0 | 4000 | 0 | 0 | 3 | 0 | 0 | 0
100 | Dorfstraße Munkwolstrup | Munkwolstrup | nein | 0 | 0 | 0 | 0 | 1 | Heizöl | 1 | 0 | 0 | 0 | 0 | 0 | 0 | 0 | 0 | 2500 | 0 | 0 | 0 | 0 | 0 | 0 | 0 | 0
101 | Barderup-Nord | Barderup | unklar | 0 | 0 | 1 | 0 | 0 | Heizöl | 1 | 0 | 0 | 0 | 0 | 0 | 0 | 0 | 0 | 1600 | 0 | 0 | 0 | 0 | 0 | 0 | 0 | 0
102 | Kallehoe | Oeversee | ja | 1 | 0 | 0 | 0 | 0 | anderes | 0 | 0 | 0 | 0 | 0 | 0 | 0 | 0 | 1 | 0 | 0 | 0 | 0 | 0 | 0 | 0 | 0 | 1
103 | Bäckerberg | Oeversee | ja | 1 | 0 | 0 | 0 | 0 | Heizöl | 1 | 0 | 0 | 0 | 0 | 0 | 0 | 0 | 0 | 4000 | 0 | 0 | 0 | 0 | 0 | 0 | 0 | 0
104 | Frörupsand | Oeversee | ja | 1 | 0 | 0 | 0 | 0 | Heizöl | 1 | 0 | 0 | 0 | 0 | 0 | 0 | 0 | 0 | 3000 | 0 | 0 | 0 | 0 | 0 | 0 | 0 | 0
105 | Westerhöhe | Oeversee | nein | 0 | 0 | 0 | 0 | 1 | Wärmepumpe | 0 | 0 | 0 | 0 | 1 | 0 | 0 | 0 | 0 | 0 | 0 | 0 | 0 | 2200 | 0 | 0 | 0 | 0
106 | Barderuper Straße | Sankelmark | ja | 1 | 0 | 0 | 0 | 0 | Erdgas & Holz | 0 | 1 | 0 | 0 | 0 | 1 | 0 | 0 | 0 | 0 | 1003 | 0 | 0 | 0 | 3 | 0 | 0 | 0
107 | Süderweg | Oeversee | ja | 1 | 0 | 0 | 0 | 0 | Heizöl | 1 | 0 | 0 | 0 | 0 | 0 | 0 | 0 | 0 | 3000 | 0 | 0 | 0 | 0 | 0 | 0 | 0 | 0
108 | Westerhöhe | Oeversee | ja | 1 | 0 | 0 | 0 | 0 | Erdgas | 0 | 1 | 0 | 0 | 0 | 0 | 0 | 0 | 0 | 0 | 0 | 0 | 0 | 0 | 0 | 0 | 0 | 1
109 | Juhlschauer Straße | Munkwolstrup | nein | 0 | 0 | 0 | 0 | 1 |  | 0 | 0 | 0 | 0 | 0 | 0 | 0 | 0 | 0 | 0 | 0 | 0 | 0 | 0 | 0 | 0 | 0 | 1
110 |  |  | nein | 0 | 0 | 0 | 0 | 1 | Erdgas & Holz | 0 | 1 | 0 | 0 | 0 | 1 | 0 | 0 | 0 | 0 | 400 | 0 | 0 | 0 | 0 | 0 | 0 | 0
111 | Barderup-Ost | Barderup | ja | 1 | 0 | 0 | 0 | 0 | Heizöl | 1 | 0 | 0 | 0 | 0 | 0 | 0 | 0 | 0 | 2600 | 0 | 0 | 0 | 0 | 0 | 0 | 0 | 0
112 | Kallehoe | Oeversee | ja | 1 | 0 | 0 | 0 | 0 | Heizöl | 1 | 0 | 0 | 0 | 0 | 0 | 0 | 0 | 0 | 2500 | 0 | 0 | 0 | 0 | 0 | 0 | 0 | 0
113 | Langacker | Oeversee | unklar | 0 | 0 | 1 | 0 | 0 | Erdgas & Wärmepumpe | 0 | 1 | 0 | 0 | 1 | 0 | 0 | 0 | 0 | 0 | 2000 | 0 | 0 | 4000 | 0 | 0 | 0 | 0
114 | Zur Höhe | Oeversee | nein | 0 | 0 | 0 | 0 | 1 | Erdgas | 0 | 1 | 0 | 0 | 0 | 0 | 0 | 0 | 0 | 0 | 1100 | 0 | 0 | 0 | 0 | 0 | 0 | 0
115 | Achter de Schmee | Oeversee | ja | 1 | 0 | 0 | 0 | 0 | Erdgas & Holz | 0 | 1 | 0 | 0 | 0 | 1 | 0 | 0 | 0 | 0 | 1363.6364 | 0 | 0 | 0 | 4 | 0 | 0 | 0
116 | Pumpstraße | Munkwolstrup | nein | 0 | 0 | 0 | 0 | 1 | Holzpellets | 0 | 0 | 0 | 0 | 0 | 1 | 1 | 0 | 0 | 0 | 0 | 0 | 0 | 0 | 0 | 14000 | 0 | 0
117 | Stapelholmer Weg | Oeversee | ja | 1 | 0 | 0 | 0 | 0 | Heizöl | 1 | 0 | 0 | 0 | 0 | 0 | 0 | 0 | 0 | 3000 | 0 | 0 | 0 | 0 | 0 | 0 | 0 | 0
118 | Tondernweg Süd | Oeversee | nein | 0 | 0 | 0 | 0 | 1 | Wärmepumpe & Holz | 0 | 0 | 0 | 0 | 1 | 1 | 0 | 0 | 0 | 0 | 0 | 0 | 0 | 80000 | 2 | 0 | 0 | 0
119 | Westerreihe | Barderup | nein | 0 | 0 | 0 | 0 | 1 | Wärmepumpe | 0 | 0 | 0 | 0 | 1 | 0 | 0 | 0 | 0 | 0 | 0 | 0 | 0 | 5000 | 0 | 0 | 0 | 0
120 | Heidweg | Oeversee | ja | 1 | 0 | 0 | 0 | 0 | Erdgas | 0 | 1 | 0 | 0 | 0 | 0 | 0 | 0 | 0 | 0 | 6883 | 0 | 0 | 0 | 0 | 0 | 0 | 0
121 | Barderup-Nord | Barderup | nein | 0 | 0 | 0 | 0 | 1 |  | 0 | 0 | 0 | 0 | 0 | 0 | 0 | 0 | 0 | 0 | 0 | 0 | 0 | 0 | 0 | 0 | 0 | 1
122 | Im Wiesengrund | Munkwolstrup | nein | 0 | 0 | 0 | 0 | 1 | Erdgas & Holz | 0 | 1 | 0 | 0 | 0 | 1 | 0 | 0 | 0 | 0 | 900 | 0 | 0 | 0 | 3 | 0 | 0 | 0
123 | Lundweg | Munkwolstrup | ja | 1 | 0 | 0 | 0 | 0 | Erdgas | 0 | 1 | 0 | 0 | 0 | 0 | 0 | 0 | 0 | 0 | 2000 | 0 | 0 | 0 | 0 | 0 | 0 | 0
124 | Barderup-Nord | Barderup | nein | 0 | 0 | 0 | 0 | 1 | Wärmepumpe | 0 | 0 | 0 | 0 | 1 | 0 | 0 | 0 | 0 | 0 | 0 | 0 | 0 | 6000 | 0 | 0 | 0 | 0
125 | Munkwolstruper Weg | Munkwolstrup | ja | 1 | 0 | 0 | 0 | 0 | Erdgas | 0 | 1 | 0 | 0 | 0 | 0 | 0 | 0 | 0 | 0 | 0 | 0 | 0 | 0 | 0 | 0 | 0 | 1
126 | An der Beek | Oeversee | ja | 1 | 0 | 0 | 0 | 0 | Erdgas | 0 | 1 | 0 | 0 | 0 | 0 | 0 | 0 | 0 | 0 | 9090.9091 | 0 | 0 | 0 | 0 | 0 | 0 | 0
127 | Zur Heide | Juhlschau | ja | 1 | 0 | 0 | 0 | 0 | Heizöl & Holz | 1 | 0 | 0 | 0 | 0 | 1 | 0 | 0 | 0 | 2500 | 0 | 0 | 0 | 0 | 2 | 0 | 0 | 0
128 | An der Beek | Oeversee | ja | 1 | 0 | 0 | 0 | 0 | Erdgas | 0 | 1 | 0 | 0 | 0 | 0 | 0 | 0 | 0 | 0 | 370 | 0 | 0 | 0 | 0 | 0 | 0 | 0
129 | Dorfstraße Munkwolstrup | Munkwolstrup | ja | 1 | 0 | 0 | 0 | 0 | Heizöl | 1 | 0 | 0 | 0 | 0 | 0 | 0 | 0 | 0 | 2400 | 0 | 0 | 0 | 0 | 0 | 0 | 0 | 0
130 | Birkenweg | Oeversee | nein | 0 | 0 | 0 | 0 | 1 |  | 0 | 0 | 0 | 0 | 0 | 0 | 0 | 0 | 0 | 0 | 0 | 0 | 0 | 0 | 0 | 0 | 0 | 1
131 | Sankelmarker Weg | Sankelmark | ja | 1 | 0 | 0 | 0 | 0 | Heizöl | 1 | 0 | 0 | 0 | 0 | 0 | 0 | 0 | 0 | 1500 | 0 | 0 | 0 | 0 | 0 | 0 | 0 | 0
132 | An der Beek | Oeversee | ja | 1 | 0 | 0 | 0 | 0 | Heizöl | 1 | 0 | 0 | 0 | 0 | 0 | 0 | 0 | 0 | 2000 | 0 | 0 | 0 | 0 | 0 | 0 | 0 | 0
133 | Westerreihe | Barderup | ja | 1 | 0 | 0 | 0 | 0 | Heizöl | 1 | 0 | 0 | 0 | 0 | 0 | 0 | 0 | 0 | 1800 | 0 | 0 | 0 | 0 | 0 | 0 | 0 | 0
134 | Süderfeld | Munkwolstrup | ja | 1 | 0 | 0 | 0 | 0 | Heizöl | 1 | 0 | 0 | 0 | 0 | 0 | 0 | 0 | 0 | 2500 | 0 | 0 | 0 | 0 | 0 | 0 | 0 | 0
135 | An der Beek | Oeversee | ja | 1 | 0 | 0 | 0 | 0 | Heizöl | 1 | 0 | 0 | 0 | 0 | 0 | 0 | 0 | 0 | 1200 | 0 | 0 | 0 | 0 | 0 | 0 | 0 | 0
136 | Norderlück | Munkwolstrup | nein | 0 | 0 | 0 | 0 | 1 | Erdgas & Holz | 0 | 1 | 0 | 0 | 0 | 1 | 0 | 0 | 0 | 0 | 1100 | 0 | 0 | 0 | 4 | 0 | 0 | 0
137 | Munkwolstruper Weg | Munkwolstrup | ja | 1 | 0 | 0 | 0 | 0 | Erdgas | 0 | 1 | 0 | 0 | 0 | 0 | 0 | 0 | 0 | 0 | 1636.3636 | 0 | 0 | 0 | 0 | 0 | 0 | 0
138 | Kallehoe | Oeversee | nein | 0 | 0 | 0 | 0 | 1 | Wärmepumpe & Holz | 0 | 0 | 0 | 0 | 1 | 1 | 0 | 0 | 0 | 0 | 0 | 0 | 0 | 0 | 1 | 0 | 0 | 0
139 | Vielister Bogen | Oeversee | nein | 0 | 0 | 0 | 0 | 1 | Wärmepumpe | 0 | 0 | 0 | 0 | 1 | 0 | 0 | 0 | 0 | 0 | 0 | 0 | 0 | 2500 | 0 | 0 | 0 | 0
140 | Am Krug | Munkwolstrup | nein | 0 | 0 | 0 | 0 | 1 | Wärmepumpe | 0 | 0 | 0 | 0 | 1 | 0 | 0 | 0 | 0 | 0 | 0 | 0 | 0 | 5200 | 0 | 0 | 0 | 0
141 | Stapelholmer Weg | Oeversee | ja | 1 | 0 | 0 | 0 | 0 | Heizöl & Holzpellets & Holz | 1 | 0 | 0 | 0 | 0 | 1 | 1 | 0 | 0 | 2500 | 0 | 0 | 0 | 0 | 3 | 0 | 0 | 0
142 | Barderuper Straße | Sankelmark | nein | 0 | 0 | 0 | 0 | 1 | Wärmepumpe | 0 | 0 | 0 | 0 | 1 | 0 | 0 | 0 | 0 | 0 | 0 | 0 | 0 | 9000 | 0 | 0 | 0 | 0
143 | Am Krug | Munkwolstrup | unklar | 0 | 0 | 1 | 0 | 0 | Erdgas | 0 | 1 | 0 | 0 | 0 | 0 | 0 | 0 | 0 | 0 | 2400 | 0 | 0 | 0 | 0 | 0 | 0 | 0
144 | An der Beek | Oeversee | ja | 1 | 0 | 0 | 0 | 0 | Erdgas & Holz | 0 | 1 | 0 | 0 | 0 | 1 | 0 | 0 | 0 | 0 | 2200 | 0 | 0 | 0 | 1.5 | 0 | 0 | 0
145 | Juhlschauer Straße | Munkwolstrup | unklar | 0 | 0 | 1 | 0 | 0 | Erdgas & Holz | 0 | 1 | 0 | 0 | 0 | 1 | 0 | 0 | 0 | 0 | 13 | 0 | 0 | 0 | 3 | 0 | 0 | 0
146 | Mühlenweg | Oeversee | ja | 1 | 0 | 0 | 0 | 0 | Heizöl | 1 | 0 | 0 | 0 | 0 | 0 | 0 | 0 | 0 | 1800 | 0 | 0 | 0 | 0 | 0 | 0 | 0 | 0
147 | An der Beek | Oeversee | ja | 1 | 0 | 0 | 0 | 0 | Heizöl | 1 | 0 | 0 | 0 | 0 | 0 | 0 | 0 | 0 | 2500 | 0 | 0 | 0 | 0 | 0 | 0 | 0 | 0
148 | An der Beek | Oeversee |  | 0 | 0 | 0 | 0 | 0 | Heizöl & Holz | 1 | 0 | 0 | 0 | 0 | 1 | 0 | 0 | 0 | 1500 | 0 | 0 | 0 | 0 | 2 | 0 | 0 | 0
149 | Juhlschauer straße | Munkwolstrup | ja | 1 | 0 | 0 | 0 | 0 | Heizöl & Holz | 1 | 0 | 0 | 0 | 0 | 1 | 0 | 0 | 0 | 740 | 0 | 0 | 0 | 0 | 5 | 0 | 0 | 0
150 | Stapelholmer Weg | Oeversee | nein | 0 | 0 | 0 | 0 | 1 | Erdgas | 0 | 1 | 0 | 0 | 0 | 0 | 0 | 0 | 0 | 0 | 1850 | 0 | 0 | 0 | 0 | 0 | 0 | 0
151 | Westeracker | Barderup | unklar | 0 | 0 | 1 | 0 | 0 | Flüssiggas & anderes | 0 | 0 | 1 | 0 | 0 | 0 | 0 | 0 | 1 | 0 | 0 | 10000 | 0 | 0 | 0 | 0 | 0 | 0
152 | Stapelholmer Weg | Oeversee | ja | 1 | 0 | 0 | 0 | 0 | Erdgas | 0 | 1 | 0 | 0 | 0 | 0 | 0 | 0 | 0 | 0 | 2363.6364 | 0 | 0 | 0 | 0 | 0 | 0 | 0
153 | Barderup-Nord | Barderup | ja | 1 | 0 | 0 | 0 | 0 | Heizöl | 1 | 0 | 0 | 0 | 0 | 0 | 0 | 0 | 0 | 1500 | 0 | 0 | 0 | 0 | 0 | 0 | 0 | 0
154 | Wehlberg | Oeversee | unklar | 0 | 0 | 1 | 0 | 0 | Erdgas & Holz | 0 | 1 | 0 | 0 | 0 | 1 | 0 | 0 | 0 | 0 | 2090.9091 | 0 | 0 | 0 | 8 | 0 | 0 | 0
155 | Dorfstraße Munkwolstrup | Munkwolstrup | ja | 1 | 0 | 0 | 0 | 0 | Erdgas & Holz | 0 | 1 | 0 | 0 | 0 | 1 | 0 | 0 | 0 | 0 | 600 | 0 | 0 | 0 | 7 | 0 | 0 | 0
156 | Barderuper Straße | Sankelmark | ja | 1 | 0 | 0 | 0 | 0 | Heizöl | 1 | 0 | 0 | 0 | 0 | 0 | 0 | 0 | 0 | 1600 | 0 | 0 | 0 | 0 | 0 | 0 | 0 | 0
157 | Stapelholmer Weg | Oeversee | ja | 1 | 0 | 0 | 0 | 0 | Erdgas | 0 | 1 | 0 | 0 | 0 | 0 | 0 | 0 | 0 | 0 | 8727.2727 | 0 | 0 | 0 | 0 | 0 | 0 | 0
158 | Ahornweg | Oeversee | ja | 1 | 0 | 0 | 0 | 0 | Wärmepumpe | 0 | 0 | 0 | 0 | 1 | 0 | 0 | 0 | 0 | 0 | 0 | 0 | 0 | 4200 | 0 | 0 | 0 | 0
159 | An der Beek | Oeversee | ja | 1 | 0 | 0 | 0 | 0 | Heizöl | 1 | 0 | 0 | 0 | 0 | 0 | 0 | 0 | 0 | 3000 | 0 | 0 | 0 | 0 | 0 | 0 | 0 | 0
160 | Sniederbarg | Oeversee | nein | 0 | 0 | 0 | 0 | 1 | Heizöl & Hackschnitzel& Holz | 1 | 0 | 0 | 0 | 0 | 1 | 0 | 1 | 0 | 2000 | 0 | 0 | 0 | 0 | 10 | 0 | 0 | 0
161 | Süderfeld | Munkwolstrup | nein | 0 | 0 | 0 | 0 | 1 | Erdgas | 0 | 1 | 0 | 0 | 0 | 0 | 0 | 0 | 0 | 0 | 1950 | 0 | 0 | 0 | 0 | 0 | 0 | 0
162 | Kallehoe | Oeversee | ja | 1 | 0 | 0 | 0 | 0 | Wärmepumpe | 0 | 0 | 0 | 0 | 1 | 0 | 0 | 0 | 0 | 0 | 0 | 0 | 0 | 2300 | 0 | 0 | 0 | 0
163 | Kallehoe | Oeversee | ja | 1 | 0 | 0 | 0 | 0 | Erdgas & Holz | 0 | 1 | 0 | 0 | 0 | 1 | 0 | 0 | 0 | 0 | 25 | 0 | 0 | 0 | 2 | 0 | 0 | 0
164 | Dorfstraße Munkwolstrup | Munkwolstrup | nein | 0 | 0 | 0 | 0 | 1 | anderes | 0 | 0 | 0 | 0 | 0 | 0 | 0 | 0 | 1 | 0 | 0 | 0 | 0 | 0 | 0 | 0 | 0 | 1
165 | Am Brautplatz | Oeversee | nein | 0 | 0 | 0 | 0 | 1 | Holzpellets | 0 | 0 | 0 | 0 | 0 | 1 | 1 | 0 | 0 | 0 | 0 | 0 | 0 | 0 | 0 | 3000 | 0 | 0
166 | Vielister Bogen | Oeversee | nein | 0 | 0 | 0 | 0 | 1 | Wärmepumpe | 0 | 0 | 0 | 0 | 1 | 0 | 0 | 0 | 0 | 0 | 0 | 0 | 0 | 3500 | 0 | 0 | 0 | 0
167 | ? |  | unklar | 0 | 0 | 1 | 0 | 0 | Erdgas | 0 | 1 | 0 | 0 | 0 | 0 | 0 | 0 | 0 | 0 | 1409.0909 | 0 | 0 | 0 | 0 | 0 | 0 | 0
168 | Kallehoe | Oeversee | unklar | 0 | 0 | 1 | 0 | 0 | Wärmepumpe & Holz | 0 | 0 | 0 | 0 | 1 | 1 | 0 | 0 | 0 | 0 | 0 | 0 | 0 | 2000 | 7 | 0 | 0 | 0
169 | Sniederbarg | Oeversee | unklar | 0 | 0 | 1 | 0 | 0 | Erdgas | 0 | 1 | 0 | 0 | 0 | 0 | 0 | 0 | 0 | 0 | 1630 | 0 | 0 | 0 | 0 | 0 | 0 | 0
170 | Kallehoe | Oeversee | ja | 1 | 0 | 0 | 0 | 0 | Erdgas | 0 | 1 | 0 | 0 | 0 | 0 | 0 | 0 | 0 | 0 | 1020.9091 | 0 | 0 | 0 | 0 | 0 | 0 | 0
171 | Am Dorfplatz | Oeversee | nein | 0 | 0 | 0 | 0 | 1 | Wärmepumpe & Holzkamin & anderes | 0 | 0 | 0 | 0 | 1 | 1 | 0 | 0 | 1 | 0 | 0 | 0 | 0 | 4500 | 0 | 0 | 0 | 0
172 | Birkenweg | Oeversee | unklar | 0 | 0 | 1 | 0 | 0 | Heizöl | 1 | 0 | 0 | 0 | 0 | 0 | 0 | 0 | 0 | 3500 | 0 | 0 | 0 | 0 | 0 | 0 | 0 | 0
173 | Wehlberg | Oeversee | nein | 0 | 0 | 0 | 0 | 1 | Wärmepumpe & Holz | 0 | 0 | 0 | 0 | 1 | 1 | 0 | 0 | 0 | 0 | 0 | 0 | 0 | 4000 | 4 | 0 | 0 | 0
174 | Juhlschauer Straße | Munkwolstrup | nein | 0 | 0 | 0 | 0 | 1 | Heizöl & Holz | 1 | 0 | 0 | 0 | 0 | 1 | 0 | 0 | 0 | 1500 | 0 | 0 | 0 | 0 | 4 | 0 | 0 | 0
175 | Wehlberg | Oeversee | ja | 1 | 0 | 0 | 0 | 0 | Erdgas | 0 | 1 | 0 | 0 | 0 | 0 | 0 | 0 | 0 | 0 | 1803.6364 | 0 | 0 | 0 | 0 | 0 | 0 | 0
176 | Hauptstraße | Juhlschau | ja | 1 | 0 | 0 | 0 | 0 | Flüssiggas | 0 | 0 | 1 | 0 | 0 | 0 | 0 | 0 | 0 | 0 | 0 | 3000 | 0 | 0 | 0 | 0 | 0 | 0
177 | Stapelholmer Weg | Oeversee | ja | 1 | 0 | 0 | 0 | 0 | Erdgas | 0 | 1 | 0 | 0 | 0 | 0 | 0 | 0 | 0 | 0 | 2363.6364 | 0 | 0 | 0 | 0 | 0 | 0 | 0
178 | Kallehoe | Oeversee |  | 0 | 0 | 0 | 0 | 0 |  | 0 | 0 | 0 | 0 | 0 | 0 | 0 | 0 | 0 | 0 | 0 | 0 | 0 | 0 | 0 | 0 | 0 | 1
179 | Kallehoe | Oeversee | nein | 0 | 0 | 0 | 0 | 1 | Erdgas | 0 | 1 | 0 | 0 | 0 | 0 | 0 | 0 | 0 | 0 | 0 | 0 | 0 | 0 | 0 | 0 | 0 | 1
180 | Kallehoe | Oeversee | ja | 1 | 0 | 0 | 0 | 0 | Erdgas | 0 | 1 | 0 | 0 | 0 | 0 | 0 | 0 | 0 | 0 | 1636.3636 | 0 | 0 | 0 | 0 | 0 | 0 | 0
181 | An der Beek | Oeversee | unklar | 0 | 0 | 1 | 0 | 0 | Strom (direkt) | 0 | 0 | 0 | 1 | 0 | 0 | 0 | 0 | 0 | 0 | 0 | 0 | 6000 | 0 | 0 | 0 | 0 | 0
182 | Kallehoe | Oeversee | nein | 0 | 0 | 0 | 0 | 1 | Erdgas | 0 | 1 | 0 | 0 | 0 | 0 | 0 | 0 | 0 | 0 | 1272.7273 | 0 | 0 | 0 | 0 | 0 | 0 | 0
183 | An der Beek | Oeversee | ja & unklar | 0 | 1 | 0 | 0 | 0 | Wärmepumpe | 0 | 0 | 0 | 0 | 1 | 0 | 0 | 0 | 0 | 0 | 0 | 0 | 0 | 4000 | 0 | 0 | 0 | 0
184 | Kallehoe | Oeversee | ja | 1 | 0 | 0 | 0 | 0 | Erdgas | 0 | 1 | 0 | 0 | 0 | 0 | 0 | 0 | 0 | 0 | 600 | 0 | 0 | 0 | 0 | 0 | 0 | 0
185 | Norderlück | Munkwolstrup | unklar | 0 | 0 | 1 | 0 | 0 | Erdgas | 0 | 1 | 0 | 0 | 0 | 0 | 0 | 0 | 0 | 0 | 530 | 0 | 0 | 0 | 0 | 0 | 0 | 0
186 | Wehlberg | Oeversee | unklar | 0 | 0 | 1 | 0 | 0 | Heizöl | 1 | 0 | 0 | 0 | 0 | 0 | 0 | 0 | 0 | 1200 | 0 | 0 | 0 | 0 | 0 | 0 | 0 | 0
187 | Rodelbarg | Oeversee | unklar | 0 | 0 | 1 | 0 | 0 | Erdgas & Holz | 0 | 1 | 0 | 0 | 0 | 1 | 0 | 0 | 0 | 0 | 1636.3636 | 0 | 0 | 0 | 8 | 0 | 0 | 0
188 | Süderfeld | Munkwolstrup | ja | 1 | 0 | 0 | 0 | 0 | Erdgas | 0 | 1 | 0 | 0 | 0 | 0 | 0 | 0 | 0 | 0 | 1024 | 0 | 0 | 0 | 0 | 0 | 0 | 0
189 | Achter de Schmee | Oeversee | ja | 1 | 0 | 0 | 0 | 0 | Erdgas | 0 | 1 | 0 | 0 | 0 | 0 | 0 | 0 | 0 | 0 | 0 | 0 | 0 | 0 | 0 | 0 | 0 | 1
190 | Zur Höhe | Oeversee | unklar | 0 | 0 | 1 | 0 | 0 | Erdgas | 0 | 1 | 0 | 0 | 0 | 0 | 0 | 0 | 0 | 0 | 1300 | 0 | 0 | 0 | 0 | 0 | 0 | 0
191 | Barderuper Dörpstraat | Barderup | ja | 1 | 0 | 0 | 0 | 0 | Heizöl | 1 | 0 | 0 | 0 | 0 | 0 | 0 | 0 | 0 | 1500 | 0 | 0 | 0 | 0 | 0 | 0 | 0 | 0
192 | Krokamp | Oeversee | unklar | 0 | 0 | 1 | 0 | 0 | Erdgas & Holz | 0 | 1 | 0 | 0 | 0 | 1 | 0 | 0 | 0 | 0 | 1300 | 0 | 0 | 0 | 5 | 0 | 0 | 0
193 | Dorfstraße Munkwolstrup | Munkwolstrup | ja | 1 | 0 | 0 | 0 | 0 | Erdgas & Holz | 0 | 1 | 0 | 0 | 0 | 1 | 0 | 0 | 0 | 0 | 1200 | 0 | 0 | 0 | 6 | 0 | 0 | 0
194 | Westerhöhe | Oeversee | ja | 1 | 0 | 0 | 0 | 0 | Erdgas | 0 | 1 | 0 | 0 | 0 | 0 | 0 | 0 | 0 | 0 | 0 | 0 | 0 | 0 | 0 | 0 | 0 | 1
195 | Süderweg | Oeversee | ja | 1 | 0 | 0 | 0 | 0 | Heizöl & Holz | 1 | 0 | 0 | 0 | 0 | 1 | 0 | 0 | 0 | 0 | 0 | 0 | 0 | 0 | 0 | 0 | 0 | 1
196 | Barderup-Ost | Barderup | ja | 1 | 0 | 0 | 0 | 0 | Heizöl & Holz | 1 | 0 | 0 | 0 | 0 | 1 | 0 | 0 | 0 | 0 | 0 | 0 | 0 | 0 | 0 | 0 | 0 | 1
197 | Munkwolstruper Weg | Munkwolstrup | ja | 1 | 0 | 0 | 0 | 0 | Erdgas | 0 | 1 | 0 | 0 | 0 | 0 | 0 | 0 | 0 | 0 | 2800 | 0 | 0 | 0 | 0 | 0 | 0 | 0
198 | Westeracker | Barderup | unklar | 0 | 0 | 1 | 0 | 0 | anderes | 0 | 0 | 0 | 0 | 0 | 0 | 0 | 0 | 1 | 0 | 0 | 0 | 0 | 0 | 0 | 0 | 0 | 1
199 | Munkwolstruper Weg | Munkwolstrup | ja | 1 | 0 | 0 | 0 | 0 | Heizöl & Holz | 1 | 0 | 0 | 0 | 0 | 1 | 0 | 0 | 0 | 1600 | 0 | 0 | 0 | 0 | 8 | 0 | 0 | 0
200 | Stapelholmer Weg | Oeversee | nein | 0 | 0 | 0 | 0 | 1 | Wärmepumpe | 0 | 0 | 0 | 0 | 1 | 0 | 0 | 0 | 0 | 0 | 0 | 0 | 0 | 5000 | 0 | 0 | 0 | 0
201 | Am Berg | Munkwolstrup | ja | 1 | 0 | 0 | 0 | 0 | Heizöl & Holz | 1 | 0 | 0 | 0 | 0 | 1 | 0 | 0 | 0 | 2000 | 0 | 0 | 0 | 0 | 3 | 0 | 0 | 0
202 | Barderup-Nord | Barderup | nein | 0 | 0 | 0 | 0 | 1 | Wärmepumpe & Holz | 0 | 0 | 0 | 0 | 1 | 1 | 0 | 0 | 0 | 0 | 0 | 0 | 0 | 2500 | 3 | 0 | 0 | 0
203 | Am Dorfteich | Munkwolstrup | ja | 1 | 0 | 0 | 0 | 0 | Erdgas | 0 | 1 | 0 | 0 | 0 | 0 | 0 | 0 | 0 | 0 | 2100 | 0 | 0 | 0 | 0 | 0 | 0 | 0
204 | Munkwolstruper Weg | Munkwolstrup | ja | 1 | 0 | 0 | 0 | 0 | Holzpellets | 0 | 0 | 0 | 0 | 0 | 1 | 1 | 0 | 0 | 0 | 0 | 0 | 0 | 0 | 0 | 3000 | 0 | 0
205 | Westerhöhe | Oeversee | ja | 1 | 0 | 0 | 0 | 0 | Heizöl | 1 | 0 | 0 | 0 | 0 | 0 | 0 | 0 | 0 | 2000 | 0 | 0 | 0 | 0 | 0 | 0 | 0 | 0
206 | Sniederbarg | Oeversee | ja | 1 | 0 | 0 | 0 | 0 | Heizöl & Holz | 1 | 0 | 0 | 0 | 0 | 1 | 0 | 0 | 0 | 2000 | 0 | 0 | 0 | 0 | 2 | 0 | 0 | 0
207 | Sankelmarker Weg | Sankelmark | unklar | 0 | 0 | 1 | 0 | 0 | Holzpellets & Holz | 0 | 0 | 0 | 0 | 0 | 1 | 1 | 0 | 0 | 0 | 0 | 0 | 0 | 0 | 3 | 7500 | 0 | 0
208 | Westerhöhe | Oeversee | nein | 0 | 0 | 0 | 0 | 1 | Wärmepumpe | 0 | 0 | 0 | 0 | 1 | 0 | 0 | 0 | 0 | 0 | 0 | 0 | 0 | 100 | 0 | 0 | 0 | 0
209 | Munkwolstruper Weg | Munkwolstrup | ja | 1 | 0 | 0 | 0 | 0 | Erdgas & Holz | 0 | 1 | 0 | 0 | 0 | 1 | 0 | 0 | 0 | 0 | 1000 | 0 | 0 | 0 | 4 | 0 | 0 | 0
210 | Hackelsmay | Oeversee | nein | 0 | 0 | 0 | 0 | 1 | Heizöl | 1 | 0 | 0 | 0 | 0 | 0 | 0 | 0 | 0 | 4000 | 0 | 0 | 0 | 0 | 0 | 0 | 0 | 0
211 |  |  |  | 0 | 0 | 0 | 0 | 0 |  | 0 | 0 | 0 | 0 | 0 | 0 | 0 | 0 | 0 | 0 | 0 | 0 | 0 | 0 | 0 | 0 | 0 | 1
212 | Westertoft | Oeversee | nein | 0 | 0 | 0 | 0 | 1 | Erdgas | 0 | 1 | 0 | 0 | 0 | 0 | 0 | 0 | 0 | 0 | 1228 | 0 | 0 | 0 | 0 | 0 | 0 | 0
213 | Kallehoe | Oeversee | ja | 1 | 0 | 0 | 0 | 0 | Heizöl | 1 | 0 | 0 | 0 | 0 | 0 | 0 | 0 | 0 | 1000 | 0 | 0 | 0 | 0 | 0 | 1500 | 0 | 0
214 | Achter de Schmee | Oeversee | ja | 1 | 0 | 0 | 0 | 0 | Heizöl | 1 | 0 | 0 | 0 | 0 | 0 | 0 | 0 | 0 | 2000 | 0 | 0 | 0 | 0 | 0 | 0 | 0 | 0
215 | Barderuper Straße | Sankelmark | ja | 1 | 0 | 0 | 0 | 0 | Erdgas | 0 | 1 | 0 | 0 | 0 | 0 | 0 | 0 | 0 | 0 | 1045.4545 | 0 | 0 | 0 | 0 | 0 | 0 | 0
216 | Birkenweg | Oeversee | ja | 1 | 0 | 0 | 0 | 0 | Erdgas | 0 | 1 | 0 | 0 | 0 | 0 | 0 | 0 | 0 | 0 | 1636.3636 | 0 | 0 | 0 | 0 | 0 | 0 | 0
217 | Birkenweg | Oeversee | ja | 1 | 0 | 0 | 0 | 0 | Wärmepumpe | 0 | 0 | 0 | 0 | 1 | 0 | 0 | 0 | 0 | 0 | 0 | 0 | 0 | 0 | 0 | 0 | 0 | 1
218 | Birkenweg | Oeversee | nein | 0 | 0 | 0 | 0 | 1 | Erdgas | 0 | 1 | 0 | 0 | 0 | 0 | 0 | 0 | 0 | 0 | 0 | 0 | 0 | 0 | 0 | 0 | 0 | 1
219 | Kallehoe | Oeversee | ja | 1 | 0 | 0 | 0 | 0 | Erdgas | 0 | 1 | 0 | 0 | 0 | 0 | 0 | 0 | 0 | 0 | 1181.8182 | 0 | 0 | 0 | 0 | 0 | 0 | 0
220 | Hauptstraße | Juhlschau | ja | 1 | 0 | 0 | 0 | 0 | Heizöl & Holz | 1 | 0 | 0 | 0 | 0 | 1 | 0 | 0 | 0 | 4000 | 0 | 0 | 0 | 0 | 4.6 | 0 | 0 | 0
221 | Stapelholmer Weg | Oeversee | nein | 0 | 0 | 0 | 0 | 1 | Wärmepumpe | 0 | 0 | 0 | 0 | 1 | 0 | 0 | 0 | 0 | 0 | 0 | 0 | 0 | 0 | 0 | 0 | 0 | 1
222 | Kallehoe | Oeversee | ja | 1 | 0 | 0 | 0 | 0 | Heizöl | 1 | 0 | 0 | 0 | 0 | 0 | 0 | 0 | 0 | 2500 | 0 | 0 | 0 | 0 | 0 | 0 | 0 | 0
223 | Kallehoe | Oeversee | ja | 1 | 0 | 0 | 0 | 0 | Erdgas & Holz | 0 | 1 | 0 | 0 | 0 | 1 | 0 | 0 | 0 | 0 | 600 | 0 | 0 | 0 | 3 | 0 | 0 | 0
224 | Barderup-Ost | Barderup | ja | 1 | 0 | 0 | 0 | 0 | Flüssiggas & Holz | 0 | 0 | 1 | 0 | 0 | 1 | 0 | 0 | 0 | 0 | 0 | 0 | 0 | 0 | 0 | 0 | 0 | 1
225 | Süderweg | Oeversee | unklar | 0 | 0 | 1 | 0 | 0 | Erdgas | 0 | 1 | 0 | 0 | 0 | 0 | 0 | 0 | 0 | 0 | 1500 | 0 | 0 | 0 | 0 | 0 | 0 | 0
226 | Barderuper Straße | Sankelmark | ja | 1 | 0 | 0 | 0 | 0 | Heizöl & Holz | 1 | 0 | 0 | 0 | 0 | 1 | 0 | 0 | 0 | 1200 | 0 | 0 | 0 | 0 | 6 | 0 | 0 | 0
227 | Langacker | Oeversee | nein | 0 | 0 | 0 | 0 | 1 | Erdgas | 0 | 1 | 0 | 0 | 0 | 0 | 0 | 0 | 0 | 0 | 0 | 0 | 0 | 0 | 0 | 0 | 0 | 1
228 | Barderup-Ost | Barderup | ja | 1 | 0 | 0 | 0 | 0 | Flüssiggas & Holz | 0 | 0 | 1 | 0 | 0 | 1 | 0 | 0 | 0 | 0 | 0 | 0 | 0 | 0 | 0 | 0 | 0 | 1
229 | An der Beek | Oeversee | ja | 1 | 0 | 0 | 0 | 0 | Erdgas | 0 | 1 | 0 | 0 | 0 | 0 | 0 | 0 | 0 | 0 | 1700 | 0 | 0 | 0 | 0 | 0 | 0 | 0
230 | Westerhöhe | Oeversee | unklar | 0 | 0 | 1 | 0 | 0 | Strom (direkt) | 0 | 0 | 0 | 1 | 0 | 0 | 0 | 0 | 0 | 0 | 0 | 0 | 3500 | 0 | 0 | 0 | 0 | 0
231 | Quellenweg | Oeversee | ja | 1 | 0 | 0 | 0 | 0 | Heizöl | 1 | 0 | 0 | 0 | 0 | 0 | 0 | 0 | 0 | 2000 | 0 | 0 | 0 | 0 | 0 | 0 | 0 | 0
232 | Munkwolstruper Weg | Munkwolstrup | ja | 1 | 0 | 0 | 0 | 0 | Heizöl | 1 | 0 | 0 | 0 | 0 | 0 | 0 | 0 | 0 | 3500 | 0 | 0 | 0 | 0 | 0 | 0 | 0 | 0
233 | Munkwolstruper Weg | Munkwolstrup | ja | 1 | 0 | 0 | 0 | 0 | Heizöl | 1 | 0 | 0 | 0 | 0 | 0 | 0 | 0 | 0 | 3500 | 0 | 0 | 0 | 0 | 0 | 0 | 0 | 0
234 | Kreisstraße | Barderup | nein | 0 | 0 | 0 | 0 | 1 | Hackschnitzel | 0 | 0 | 0 | 0 | 0 | 0 | 0 | 1 | 0 | 0 | 0 | 0 | 0 | 0 | 0 | 0 | 120 | 0
235 | Achter de Schmee | Oeversee | ja | 1 | 0 | 0 | 0 | 0 | Erdgas | 0 | 1 | 0 | 0 | 0 | 0 | 0 | 0 | 0 | 0 | 1111.5455 | 0 | 0 | 0 | 0 | 0 | 0 | 0
236 | Juhlschauer Straße | Munkwolstrup | unklar | 0 | 0 | 1 | 0 | 0 | Erdgas | 0 | 1 | 0 | 0 | 0 | 0 | 0 | 0 | 0 | 0 | 2900 | 0 | 0 | 0 | 0 | 0 | 0 | 0
237 | Stapelholmer Weg | Oeversee | ja | 1 | 0 | 0 | 0 | 0 | Heizöl | 1 | 0 | 0 | 0 | 0 | 0 | 0 | 0 | 0 | 3000 | 0 | 0 | 0 | 0 | 0 | 0 | 0 | 0
238 | Stapelholmer Weg | Oeversee | ja | 1 | 0 | 0 | 0 | 0 | Heizöl | 1 | 0 | 0 | 0 | 0 | 0 | 0 | 0 | 0 | 2000 | 0 | 0 | 0 | 0 | 0 | 0 | 0 | 0
239 | Bundesstraße | Oeversee | ja | 1 | 0 | 0 | 0 | 0 | Heizöl | 1 | 0 | 0 | 0 | 0 | 0 | 0 | 0 | 0 | 2000 | 0 | 0 | 0 | 0 | 0 | 0 | 0 | 0
240 | An der Beek | Oeversee | unklar | 0 | 0 | 1 | 0 | 0 | Strom & Holz | 0 | 0 | 0 | 1 | 0 | 1 | 0 | 0 | 0 | 0 | 0 | 0 | 0 | 0 | 0 | 0 | 0 | 1
241 | Harseeweg | Oeversee | nein | 0 | 0 | 0 | 0 | 1 | Heizöl | 1 | 0 | 0 | 0 | 0 | 0 | 0 | 0 | 0 | 0 | 0 | 0 | 0 | 0 | 0 | 0 | 0 | 1
242 | Bundesstraße | Oeversee | ja | 1 | 0 | 0 | 0 | 0 | Heizöl & Strom & Holz | 1 | 0 | 0 | 1 | 0 | 1 | 0 | 0 | 0 | 3100 | 0 | 0 | 0 | 0 | 1 | 0 | 0 | 0
243 | Sniederbarg | Oeversee | ja | 1 | 0 | 0 | 0 | 0 | Erdgas | 0 | 1 | 0 | 0 | 0 | 0 | 0 | 0 | 0 | 0 | 2100 | 0 | 0 | 0 | 0 | 0 | 0 | 0
244 | Birkenweg | Oeversee | nein | 0 | 0 | 0 | 0 | 1 | Wärmepumpe | 0 | 0 | 0 | 0 | 1 | 0 | 0 | 0 | 0 | 0 | 0 | 0 | 0 | 18000 | 0 | 0 | 0 | 0
245 | Barderuper Dörpstraat | Barderup | nein | 0 | 0 | 0 | 0 | 1 | Erdgas & Holz | 0 | 1 | 0 | 0 | 0 | 1 | 0 | 0 | 0 | 0 | 500 | 0 | 0 | 0 | 4 | 0 | 0 | 0
246 | Westerhöhe | Oeversee | unklar | 0 | 0 | 1 | 0 | 0 | Erdgas | 0 | 1 | 0 | 0 | 0 | 0 | 0 | 0 | 0 | 0 | 0 | 0 | 0 | 0 | 0 | 0 | 0 | 1
247 | Krokamp | Oeversee | nein | 0 | 0 | 0 | 0 | 1 |  | 0 | 0 | 0 | 0 | 0 | 0 | 0 | 0 | 0 | 0 | 0 | 0 | 0 | 0 | 0 | 0 | 0 | 1
248 | Mühlenweg | Oeversee | unklar | 0 | 0 | 1 | 0 | 0 | Erdgas | 0 | 1 | 0 | 0 | 0 | 0 | 0 | 0 | 0 | 0 | 1800 | 0 | 0 | 0 | 0 | 0 | 0 | 0
249 | Mühlenweg | Oeversee | ja | 1 | 0 | 0 | 0 | 0 | Heizöl | 1 | 0 | 0 | 0 | 0 | 0 | 0 | 0 | 0 | 3500 | 0 | 0 | 0 | 0 | 0 | 0 | 0 | 0
250 | Sniederbarg | Oeversee | unklar | 0 | 0 | 1 | 0 | 0 | Heizöl | 1 | 0 | 0 | 0 | 0 | 0 | 0 | 0 | 0 | 2300 | 0 | 0 | 0 | 0 | 0 | 0 | 0 | 0
251 | Stapelholmer Weg | Oeversee | ja | 1 | 0 | 0 | 0 | 0 | Wärmepumpe | 0 | 0 | 0 | 0 | 1 | 0 | 0 | 0 | 0 | 0 | 0 | 0 | 0 | 4000 | 0 | 0 | 0 | 0
252 | Sniederbarg | Oeversee | ja | 1 | 0 | 0 | 0 | 0 | Heizöl | 1 | 0 | 0 | 0 | 0 | 0 | 0 | 0 | 0 | 3000 | 0 | 0 | 0 | 0 | 0 | 0 | 0 | 0
253 | Frörupsand | Oeversee | ja | 1 | 0 | 0 | 0 | 0 | Heizöl | 1 | 0 | 0 | 0 | 0 | 0 | 0 | 0 | 0 | 1500 | 0 | 0 | 0 | 0 | 0 | 0 | 0 | 0
254 | Stapelholmer Weg | Oeversee | ja | 1 | 0 | 0 | 0 | 0 | Heizöl | 1 | 0 | 0 | 0 | 0 | 0 | 0 | 0 | 0 | 2000 | 0 | 0 | 0 | 0 | 0 | 0 | 0 | 0
255 | Sniederbarg | Oeversee | ja | 1 | 0 | 0 | 0 | 0 | Heizöl & Holz | 1 | 0 | 0 | 0 | 0 | 1 | 0 | 0 | 0 | 1000 | 0 | 0 | 0 | 0 | 5 | 0 | 0 | 0
256 | Barderuper Dörpstraat | Barderup | nein | 0 | 0 | 0 | 0 | 1 | Wärmepumpe | 0 | 0 | 0 | 0 | 1 | 0 | 0 | 0 | 0 | 0 | 0 | 0 | 0 | 3600 | 0 | 0 | 0 | 0
257 | Barderuper Straße | Sankelmark | ja | 1 | 0 | 0 | 0 | 0 | Erdgas | 0 | 1 | 0 | 0 | 0 | 0 | 0 | 0 | 0 | 0 | 0 | 0 | 0 | 0 | 0 | 0 | 0 | 1
258 | Achter de Schmee | Oeversee | unklar | 0 | 0 | 1 | 0 | 0 | Erdgas | 0 | 1 | 0 | 0 | 0 | 0 | 0 | 0 | 0 | 0 | 1500 | 0 | 0 | 0 | 0 | 0 | 0 | 0
259 | Sankelmarker Weg | Sankelmark | nein | 0 | 0 | 0 | 0 | 1 | Wärmepumpe | 0 | 0 | 0 | 0 | 1 | 0 | 0 | 0 | 0 | 0 | 0 | 0 | 0 | 5000 | 0 | 0 | 0 | 0
260 | Sniederbarg | Oeversee | ja | 1 | 0 | 0 | 0 | 0 | Heizöl | 1 | 0 | 0 | 0 | 0 | 0 | 0 | 0 | 0 | 2000 | 0 | 0 | 0 | 0 | 0 | 0 | 0 | 0
261 | An der Beek | Oeversee | nein | 0 | 0 | 0 | 0 | 1 | Wärmepumpe | 0 | 0 | 0 | 0 | 1 | 0 | 0 | 0 | 0 | 0 | 0 | 0 | 0 | 5000 | 0 | 0 | 0 | 0
262 | Sniederbarg | Oeversee | ja | 1 | 0 | 0 | 0 | 0 | Heizöl | 1 | 0 | 0 | 0 | 0 | 0 | 0 | 0 | 0 | 2500 | 0 | 0 | 0 | 0 | 0 | 0 | 0 | 0
263 | Am Dorfplatz | Oeversee | unklar | 0 | 0 | 1 | 0 | 0 | Flüssiggas & Holzpellets | 0 | 0 | 1 | 0 | 0 | 1 | 1 | 0 | 0 | 0 | 0 | 3197.2789 | 0 | 0 | 0 | 200 | 0 | 0
264 | Kirchenweg | Oeversee | ja | 1 | 0 | 0 | 0 | 0 | Heizöl | 1 | 0 | 0 | 0 | 0 | 0 | 0 | 0 | 0 | 1300 | 0 | 0 | 0 | 0 | 0 | 0 | 0 | 0
265 | Wanderuper Weg | Oeversee | nein | 0 | 0 | 0 | 0 | 1 | Heizöl | 1 | 0 | 0 | 0 | 0 | 0 | 0 | 0 | 0 | 2000 | 0 | 0 | 0 | 0 | 0 | 0 | 0 | 0
266 | Am Linneberg | Barderup | unklar | 0 | 0 | 1 | 0 | 0 |  | 0 | 0 | 0 | 0 | 0 | 0 | 0 | 0 | 0 | 0 | 0 | 0 | 0 | 0 | 0 | 0 | 0 | 1
267 | Kallehoe | Oeversee | nein | 0 | 0 | 0 | 0 | 1 | Erdgas & anderes | 0 | 1 | 0 | 0 | 0 | 0 | 0 | 0 | 1 | 0 | 400 | 0 | 0 | 0 | 0 | 0 | 0 | 0
268 | Frörupsand | Oeversee | ja | 1 | 0 | 0 | 0 | 0 | Heizöl | 1 | 0 | 0 | 0 | 0 | 0 | 0 | 0 | 0 | 0 | 0 | 0 | 0 | 0 | 0 | 0 | 0 | 1
269 | Achter de Schmee | Oeversee | ja | 1 | 0 | 0 | 0 | 0 | Erdgas | 0 | 1 | 0 | 0 | 0 | 0 | 0 | 0 | 0 | 0 | 0 | 0 | 0 | 0 | 0 | 0 | 0 | 1
270 | Sniederbarg | Oeversee | ja | 1 | 0 | 0 | 0 | 0 | Heizöl | 1 | 0 | 0 | 0 | 0 | 0 | 0 | 0 | 0 | 1800 | 0 | 0 | 0 | 0 | 0 | 0 | 0 | 0
271 | Barderuper Straße | Sankelmark | ja | 1 | 0 | 0 | 0 | 0 | Heizöl & Holz | 1 | 0 | 0 | 0 | 0 | 1 | 0 | 0 | 0 | 2000 | 0 | 0 | 0 | 0 | 6 | 0 | 0 | 0
272 | Sniederbarg | Oeversee | unklar | 0 | 0 | 1 | 0 | 0 | Heizöl | 1 | 0 | 0 | 0 | 0 | 0 | 0 | 0 | 0 | 1500 | 0 | 0 | 0 | 0 | 0 | 0 | 0 | 0
273 | Wehlberg | Oeversee | ja | 1 | 0 | 0 | 0 | 0 | Heizöl | 1 | 0 | 0 | 0 | 0 | 0 | 0 | 0 | 0 | 2200 | 0 | 0 | 0 | 0 | 0 | 0 | 0 | 0
274 | Am Berg | Munkwolstrup | ja | 1 | 0 | 0 | 0 | 0 | Heizöl | 1 | 0 | 0 | 0 | 0 | 0 | 0 | 0 | 0 | 2000 | 0 | 0 | 0 | 0 | 0 | 0 | 0 | 0
275 | Achter de Schmee | Oeversee | ja | 1 | 0 | 0 | 0 | 0 | Erdgas & Holz | 0 | 1 | 0 | 0 | 0 | 1 | 0 | 0 | 0 | 0 | 1636.3636 | 0 | 0 | 0 | 2 | 0 | 0 | 0
276 | Westeracker | Barderup | ja | 1 | 0 | 0 | 0 | 0 | Flüssiggas | 0 | 0 | 1 | 0 | 0 | 0 | 0 | 0 | 0 | 0 | 0 | 2569 | 0 | 0 | 0 | 0 | 0 | 0
277 | Westermoorweg | Barderup | nein | 0 | 0 | 0 | 0 | 1 |  | 0 | 0 | 0 | 0 | 0 | 0 | 0 | 0 | 0 | 0 | 0 | 0 | 0 | 0 | 0 | 0 | 0 | 1
278 | Bilschauweg | Bilschau | unklar | 0 | 0 | 1 | 0 | 0 | Erdgas & Holz | 0 | 1 | 0 | 0 | 0 | 1 | 0 | 0 | 0 | 0 | 236 | 0 | 0 | 0 | 10 | 0 | 0 | 0
279 | Tannenweg |  | ja | 1 | 0 | 0 | 0 | 0 | Heizöl | 1 | 0 | 0 | 0 | 0 | 0 | 0 | 0 | 0 | 3000 | 0 | 0 | 0 | 0 | 0 | 0 | 0 | 0
280 | Westerreihe | Barderup | nein | 0 | 0 | 0 | 0 | 1 | Holzpellets | 0 | 0 | 0 | 0 | 0 | 1 | 1 | 0 | 0 | 0 | 0 | 0 | 0 | 0 | 0 | 0 | 0 | 1
281 | Am Mühlenteich | Oeversee | unklar | 0 | 0 | 1 | 0 | 0 | Wärmepumpe | 0 | 0 | 0 | 0 | 1 | 0 | 0 | 0 | 0 | 0 | 0 | 0 | 0 | 0 | 0 | 0 | 0 | 1
282 | Kallehoe | Oeversee | nein | 0 | 0 | 0 | 0 | 1 | Wärmepumpe | 0 | 0 | 0 | 0 | 1 | 0 | 0 | 0 | 0 | 0 | 0 | 0 | 0 | 2100 | 0 | 0 | 0 | 0
283 | Sniederbarg | Oeversee | ja | 1 | 0 | 0 | 0 | 0 | Heizöl | 1 | 0 | 0 | 0 | 0 | 0 | 0 | 0 | 0 | 3000 | 0 | 0 | 0 | 0 | 0 | 0 | 0 | 0
284 | Barderuper Dörpstraat | Barderup | ja | 1 | 0 | 0 | 0 | 0 | Erdgas | 0 | 1 | 0 | 0 | 0 | 0 | 0 | 0 | 0 | 0 | 2000 | 0 | 0 | 0 | 0 | 0 | 0 | 0
285 | Ulmenweg | Oeversee | ja | 1 | 0 | 0 | 0 | 0 | Heizöl | 1 | 0 | 0 | 0 | 0 | 0 | 0 | 0 | 0 | 3000 | 0 | 0 | 0 | 0 | 0 | 0 | 0 | 0
286 | Am Dorfplatz | Oeversee | ja | 1 | 0 | 0 | 0 | 0 | Heizöl & Holz | 1 | 0 | 0 | 0 | 0 | 1 | 0 | 0 | 0 | 3000 | 0 | 0 | 0 | 0 | 5 | 0 | 0 | 0
287 | Bahnhofstraße | Barderup | ja | 1 | 0 | 0 | 0 | 0 | Heizöl | 1 | 0 | 0 | 0 | 0 | 0 | 0 | 0 | 0 | 3500 | 0 | 0 | 0 | 0 | 0 | 0 | 0 | 0
288 | Stapelholmer Weg | Oeversee | unklar | 0 | 0 | 1 | 0 | 0 | Erdgas | 0 | 1 | 0 | 0 | 0 | 0 | 0 | 0 | 0 | 0 | 4500 | 0 | 0 | 0 | 0 | 0 | 0 | 0
289 | Quellenweg | Oeversee | unklar | 0 | 0 | 1 | 0 | 0 | Holzpellets | 0 | 0 | 0 | 0 | 0 | 1 | 1 | 0 | 0 | 0 | 0 | 0 | 0 | 0 | 0 | 0 | 0 | 1
290 | Quellenweg | Oeversee | unklar | 0 | 0 | 1 | 0 | 0 | Holzpellets | 0 | 0 | 0 | 0 | 0 | 1 | 1 | 0 | 0 | 0 | 0 | 0 | 0 | 0 | 0 | 0 | 0 | 1
291 | Am Mühlenteich | Oeversee | ja | 1 | 0 | 0 | 0 | 0 | Heizöl & Strom | 1 | 0 | 0 | 1 | 0 | 0 | 0 | 0 | 0 | 4000 | 0 | 0 | 2000 | 0 | 0 | 0 | 0 | 0
292 | Bäckerberg | Oeversee | ja | 1 | 0 | 0 | 0 | 0 | Heizöl & Holz | 1 | 0 | 0 | 0 | 0 | 1 | 0 | 0 | 0 | 4000 | 0 | 0 | 0 | 0 | 3 | 0 | 0 | 0
293 | Bäckerberg | Oeversee | unklar | 0 | 0 | 1 | 0 | 0 | anderes | 0 | 0 | 0 | 0 | 0 | 0 | 0 | 0 | 1 | 0 | 0 | 0 | 0 | 0 | 0 | 0 | 0 | 1
294 | An der Treene | Oeversee | ja | 1 | 0 | 0 | 0 | 0 | Heizöl | 1 | 0 | 0 | 0 | 0 | 0 | 0 | 0 | 0 | 4000 | 0 | 0 | 0 | 0 | 0 | 0 | 0 | 0
295 | Bäckerberg | Oeversee | ja | 1 | 0 | 0 | 0 | 0 | Erdgas | 0 | 1 | 0 | 0 | 0 | 0 | 0 | 0 | 0 | 0 | 0 | 0 | 0 | 0 | 0 | 0 | 0 | 1
296 | Rodelbarg | Oeversee | ja | 1 | 0 | 0 | 0 | 0 | Heizöl | 1 | 0 | 0 | 0 | 0 | 0 | 0 | 0 | 0 | 2500 | 0 | 0 | 0 | 0 | 0 | 0 | 0 | 0
297 | Ulmenweg | Oeversee | ja | 1 | 0 | 0 | 0 | 0 | Heizöl | 1 | 0 | 0 | 0 | 0 | 0 | 0 | 0 | 0 | 2000 | 0 | 0 | 0 | 0 | 0 | 0 | 0 | 0
298 | Ulmenweg | Oeversee | ja | 1 | 0 | 0 | 0 | 0 | Heizöl | 1 | 0 | 0 | 0 | 0 | 0 | 0 | 0 | 0 | 3500 | 0 | 0 | 0 | 0 | 0 | 0 | 0 | 0
299 | Harseeweg | Oeversee | nein | 0 | 0 | 0 | 0 | 1 | Erdgas | 0 | 1 | 0 | 0 | 0 | 0 | 0 | 0 | 0 | 0 | 4200 | 0 | 0 | 0 | 0 | 0 | 0 | 0
300 | Harseeweg | Oeversee | ja | 1 | 0 | 0 | 0 | 0 | Holzpellets | 0 | 0 | 0 | 0 | 0 | 1 | 1 | 0 | 0 | 0 | 0 | 0 | 0 | 0 | 0 | 4500 | 0 | 0
301 | Harseeweg | Oeversee | nein | 0 | 0 | 0 | 0 | 1 |  | 0 | 0 | 0 | 0 | 0 | 0 | 0 | 0 | 0 | 0 | 0 | 0 | 0 | 0 | 0 | 0 | 0 | 1
302 | Harseeweg | Oeversee | ja | 1 | 0 | 0 | 0 | 0 | Heizöl | 1 | 0 | 0 | 0 | 0 | 0 | 0 | 0 | 0 | 3000 | 0 | 0 | 0 | 0 | 0 | 0 | 0 | 0
303 | Harseeweg | Oeversee | ja | 1 | 0 | 0 | 0 | 0 | Heizöl | 1 | 0 | 0 | 0 | 0 | 0 | 0 | 0 | 0 | 1700 | 0 | 0 | 0 | 0 | 0 | 0 | 0 | 0
304 | Harseeweg | Oeversee | ja | 1 | 0 | 0 | 0 | 0 | Heizöl & Holz | 1 | 0 | 0 | 0 | 0 | 1 | 0 | 0 | 0 | 2000 | 0 | 0 | 0 | 0 | 5 | 0 | 0 | 0
305 | Westerhöhe | Oeversee | ja | 1 | 0 | 0 | 0 | 0 | Erdgas | 0 | 1 | 0 | 0 | 0 | 0 | 0 | 0 | 0 | 0 | 1600 | 0 | 0 | 0 | 0 | 0 | 0 | 0
306 | Harseeweg | Oeversee | ja | 1 | 0 | 0 | 0 | 0 | Heizöl | 1 | 0 | 0 | 0 | 0 | 0 | 0 | 0 | 0 | 3200 | 0 | 0 | 0 | 0 | 0 | 0 | 0 | 0
307 | Harseeweg | Oeversee | ja | 1 | 0 | 0 | 0 | 0 | Heizöl | 1 | 0 | 0 | 0 | 0 | 0 | 0 | 0 | 0 | 2000 | 0 | 0 | 0 | 0 | 0 | 0 | 0 | 0
308 | Harseeweg | Oeversee | ja | 1 | 0 | 0 | 0 | 0 | Heizöl & Holz | 1 | 0 | 0 | 0 | 0 | 1 | 0 | 0 | 0 | 2000 | 0 | 0 | 0 | 0 | 5 | 0 | 0 | 0
309 | Harseeweg | Oeversee | ja | 1 | 0 | 0 | 0 | 0 | Heizöl & Holz | 1 | 0 | 0 | 0 | 0 | 1 | 0 | 0 | 0 | 2000 | 0 | 0 | 0 | 0 | 3 | 0 | 0 | 0
310 | Harseeweg | Oeversee | ja | 1 | 0 | 0 | 0 | 0 | Heizöl & Holz | 1 | 0 | 0 | 0 | 0 | 1 | 0 | 0 | 0 | 3000 | 0 | 0 | 0 | 0 | 5 | 0 | 0 | 0
311 | Harseeweg | Oeversee | ja | 1 | 0 | 0 | 0 | 0 | Heizöl | 1 | 0 | 0 | 0 | 0 | 0 | 0 | 0 | 0 | 3000 | 0 | 0 | 0 | 0 | 0 | 0 | 0 | 0
312 | Mühlenweg | Oeversee | ja | 1 | 0 | 0 | 0 | 0 | Heizöl & Erdgas & Flüssiggas & Strom | 1 | 1 | 1 | 1 | 0 | 0 | 0 | 0 | 0 | 0 | 0 | 0 | 0 | 0 | 0 | 0 | 0 | 1
313 | Hackelsmay | Oeversee | ja | 1 | 0 | 0 | 0 | 0 | Heizöl & Holz | 1 | 0 | 0 | 0 | 0 | 1 | 0 | 0 | 0 | 3000 | 0 | 0 | 0 | 0 | 1 | 0 | 0 | 0
314 | Bundesstraße | Oeversee | ja | 1 | 0 | 0 | 0 | 0 | Heizöl | 1 | 0 | 0 | 0 | 0 | 0 | 0 | 0 | 0 | 5000 | 0 | 0 | 0 | 0 | 0 | 0 | 0 | 0
315 | Am Berg | Munkwolstrup | ja | 1 | 0 | 0 | 0 | 0 | Erdgas | 0 | 1 | 0 | 0 | 0 | 0 | 0 | 0 | 0 | 0 | 3500 | 0 | 0 | 0 | 0 | 0 | 0 | 0
316 | Sankelmarker Weg | Sankelmark | ja | 1 | 0 | 0 | 0 | 0 | Strom (direkt) | 0 | 0 | 0 | 1 | 0 | 0 | 0 | 0 | 0 | 0 | 0 | 0 | 0 | 0 | 0 | 0 | 0 | 1
317 | Bundesstraße | Oeversee | nein | 0 | 0 | 0 | 0 | 1 |  | 0 | 0 | 0 | 0 | 0 | 0 | 0 | 0 | 0 | 0 | 0 | 0 | 0 | 0 | 0 | 0 | 0 | 1
318 | Mühlenweg | Oeversee | ja | 1 | 0 | 0 | 0 | 0 | Strom (direkt) | 0 | 0 | 0 | 1 | 0 | 0 | 0 | 0 | 0 | 0 | 0 | 0 | 0 | 0 | 0 | 0 | 0 | 1
319 | Mühlenweg | Oeversee | ja | 1 | 0 | 0 | 0 | 0 | Heizöl | 1 | 0 | 0 | 0 | 0 | 0 | 0 | 0 | 0 | 0 | 0 | 0 | 0 | 0 | 0 | 0 | 0 | 1
320 | Achter de Schmee | Oeversee | ja | 1 | 0 | 0 | 0 | 0 | Erdgas | 0 | 1 | 0 | 0 | 0 | 0 | 0 | 0 | 0 | 0 | 1818.1818 | 0 | 0 | 0 | 0 | 0 | 0 | 0
321 | Munkwolstruper Weg | Munkwolstrup | ja | 1 | 0 | 0 | 0 | 0 | Heizöl | 1 | 0 | 0 | 0 | 0 | 0 | 0 | 0 | 0 | 2500 | 0 | 0 | 0 | 0 | 0 | 0 | 0 | 0
322 | Pumpstraße | Munkwolstrup | unklar | 0 | 0 | 1 | 0 | 0 |  | 0 | 0 | 0 | 0 | 0 | 0 | 0 | 0 | 0 | 0 | 0 | 0 | 0 | 0 | 0 | 0 | 0 | 1
323 | Norderlück | Munkwolstrup | nein | 0 | 0 | 0 | 0 | 1 | Wärmepumpe | 0 | 0 | 0 | 0 | 1 | 0 | 0 | 0 | 0 | 0 | 0 | 0 | 0 | 0 | 0 | 0 | 0 | 1
324 | Norderlück | Munkwolstrup | nein | 0 | 0 | 0 | 0 | 1 | Wärmepumpe | 0 | 0 | 0 | 0 | 1 | 0 | 0 | 0 | 0 | 0 | 0 | 0 | 0 | 0 | 0 | 0 | 0 | 1
325 | Süderfeld | Munkwolstrup | ja | 1 | 0 | 0 | 0 | 0 | Erdgas | 0 | 1 | 0 | 0 | 0 | 0 | 0 | 0 | 0 | 0 | 693.3636 | 0 | 0 | 0 | 0 | 0 | 0 | 0
326 | Sniederbarg | Oeversee | ja | 1 | 0 | 0 | 0 | 0 | Erdgas | 0 | 1 | 0 | 0 | 0 | 0 | 0 | 0 | 0 | 0 | 1811.2727 | 0 | 0 | 0 | 0 | 0 | 0 | 0
327 | Sniederbarg | Oeversee | nein | 0 | 0 | 0 | 0 | 1 | Wärmepumpe | 0 | 0 | 0 | 0 | 1 | 0 | 0 | 0 | 0 | 0 | 0 | 0 | 0 | 0 | 0 | 0 | 0 | 1
328 | Sniederbarg | Oeversee | ja | 1 | 0 | 0 | 0 | 0 | Heizöl | 1 | 0 | 0 | 0 | 0 | 0 | 0 | 0 | 0 | 3000 | 0 | 0 | 0 | 0 | 0 | 0 | 0 | 0
329 | Langacker | Oeversee | ja | 1 | 0 | 0 | 0 | 0 | Wärmepumpe | 0 | 0 | 0 | 0 | 1 | 0 | 0 | 0 | 0 | 0 | 0 | 0 | 0 | 0 | 0 | 0 | 0 | 1
330 | Sniederbarg | Oeversee | ja | 1 | 0 | 0 | 0 | 0 | Erdgas | 0 | 1 | 0 | 0 | 0 | 0 | 0 | 0 | 0 | 0 | 2272.7273 | 0 | 0 | 0 | 0 | 0 | 0 | 0
331 | Sniederbarg | Oeversee | nein | 0 | 0 | 0 | 0 | 1 | Wärmepumpe | 0 | 0 | 0 | 0 | 1 | 0 | 0 | 0 | 0 | 0 | 0 | 0 | 0 | 0 | 0 | 0 | 0 | 1
332 | Sniederbarg | Oeversee | ja | 1 | 0 | 0 | 0 | 0 | Heizöl | 1 | 0 | 0 | 0 | 0 | 0 | 0 | 0 | 0 | 2000 | 0 | 0 | 0 | 0 | 0 | 0 | 0 | 0
333 | Sniederbarg | Oeversee | ja | 1 | 0 | 0 | 0 | 0 | Heizöl & Holzpellets | 1 | 0 | 0 | 0 | 0 | 1 | 1 | 0 | 0 | 2100 | 0 | 0 | 0 | 0 | 0 | 1500 | 0 | 0
334 | Süderweg | Oeversee | unklar | 0 | 0 | 1 | 0 | 0 | Heizöl | 1 | 0 | 0 | 0 | 0 | 0 | 0 | 0 | 0 | 1600 | 0 | 0 | 0 | 0 | 0 | 0 | 0 | 0
335 | Süderweg | Oeversee | nein | 0 | 0 | 0 | 0 | 1 | Erdgas | 0 | 1 | 0 | 0 | 0 | 0 | 0 | 0 | 0 | 0 | 0 | 0 | 0 | 0 | 0 | 0 | 0 | 1
336 | Süderweg | Oeversee | ja | 1 | 0 | 0 | 0 | 0 | Heizöl & Holz | 1 | 0 | 0 | 0 | 0 | 1 | 0 | 0 | 0 | 2000 | 0 | 0 | 0 | 0 | 5 | 0 | 0 | 0
337 | Süderweg | Oeversee | nein | 0 | 0 | 0 | 0 | 1 |  | 0 | 0 | 0 | 0 | 0 | 0 | 0 | 0 | 0 | 0 | 0 | 0 | 0 | 0 | 0 | 0 | 0 | 1
338 | Süderweg | Oeversee | ja | 1 | 0 | 0 | 0 | 0 | Heizöl & Holz | 1 | 0 | 0 | 0 | 0 | 1 | 0 | 0 | 0 | 3000 | 0 | 0 | 0 | 0 | 15 | 0 | 0 | 0
339 | Eselweg | Juhlschau | ja | 1 | 0 | 0 | 0 | 0 | Heizöl | 1 | 0 | 0 | 0 | 0 | 0 | 0 | 0 | 0 | 2000 | 0 | 0 | 0 | 0 | 0 | 0 | 0 | 0
340 | Eselweg | Juhlschau | ja | 1 | 0 | 0 | 0 | 0 | Heizöl | 1 | 0 | 0 | 0 | 0 | 0 | 0 | 0 | 0 | 4000 | 0 | 0 | 0 | 0 | 0 | 0 | 0 | 0
341 | Zur Heide | Juhlschau | unklar | 0 | 0 | 1 | 0 | 0 | Erdgas | 0 | 1 | 0 | 0 | 0 | 0 | 0 | 0 | 0 | 0 | 909.0909 | 0 | 0 | 0 | 0 | 0 | 0 | 0
342 | Hauptstraße | Juhlschau | nein | 0 | 0 | 0 | 0 | 1 | Heizöl | 1 | 0 | 0 | 0 | 0 | 0 | 0 | 0 | 0 | 3000 | 0 | 0 | 0 | 0 | 0 | 0 | 0 | 0
343 | Hauptstraße | Juhlschau | nein | 0 | 0 | 0 | 0 | 1 | Flüssiggas | 0 | 0 | 1 | 0 | 0 | 0 | 0 | 0 | 0 | 0 | 0 | 1500 | 0 | 0 | 0 | 0 | 0 | 0
344 | Achter de Schmee | Oeversee | ja | 1 | 0 | 0 | 0 | 0 | Erdgas & Holz | 0 | 1 | 0 | 0 | 0 | 1 | 0 | 0 | 0 | 0 | 5600 | 0 | 0 | 0 | 2 | 0 | 0 | 0
345 | Achter de Schmee | Oeversee |  | 0 | 0 | 0 | 0 | 0 | Erdgas | 0 | 1 | 0 | 0 | 0 | 0 | 0 | 0 | 0 | 0 | 1300 | 0 | 0 | 0 | 0 | 0 | 0 | 0
346 | Westerhöhe | Oeversee | nein | 0 | 0 | 0 | 0 | 1 | Heizöl | 1 | 0 | 0 | 0 | 0 | 0 | 0 | 0 | 0 | 2500 | 0 | 0 | 0 | 0 | 0 | 0 | 0 | 0
347 | Kallehoe | Oeversee | unklar | 0 | 0 | 1 | 0 | 0 | Wärmepumpe | 0 | 0 | 0 | 0 | 1 | 0 | 0 | 0 | 0 | 0 | 0 | 0 | 0 | 3200 | 0 | 0 | 0 | 0
348 | Zur Heide | Juhlschau | nein | 0 | 0 | 0 | 0 | 1 | Flüssiggas & Holz | 0 | 0 | 1 | 0 | 0 | 1 | 0 | 0 | 0 | 0 | 0 | 2200 | 0 | 0 | 6 | 0 | 0 | 0
349 | An der Beek | Oeversee | ja | 1 | 0 | 0 | 0 | 0 | Heizöl | 1 | 0 | 0 | 0 | 0 | 0 | 0 | 0 | 0 | 1700 | 0 | 0 | 0 | 0 | 0 | 0 | 0 | 0
350 | An der Beek | Oeversee | ja | 1 | 0 | 0 | 0 | 0 | Heizöl | 1 | 0 | 0 | 0 | 0 | 0 | 0 | 0 | 0 | 1500 | 0 | 0 | 0 | 0 | 0 | 0 | 0 | 0
351 | Langacker | Oeversee | ja | 1 | 0 | 0 | 0 | 0 | Heizöl | 1 | 0 | 0 | 0 | 0 | 0 | 0 | 0 | 0 | 2600 | 0 | 0 | 0 | 0 | 0 | 0 | 0 | 0
352 | An der Beek | Oeversee | ja | 1 | 0 | 0 | 0 | 0 | Heizöl | 1 | 0 | 0 | 0 | 0 | 0 | 0 | 0 | 0 | 2000 | 0 | 0 | 0 | 0 | 0 | 0 | 0 | 0
353 | Birkenweg | Oeversee | ja | 1 | 0 | 0 | 0 | 0 | Wärmepumpe & Holzpellets | 0 | 0 | 0 | 0 | 1 | 1 | 1 | 0 | 0 | 0 | 0 | 0 | 0 | 2000 | 0 | 4500 | 0 | 0
354 | Birkenweg | Oeversee | nein | 0 | 0 | 0 | 0 | 1 |  | 0 | 0 | 0 | 0 | 0 | 0 | 0 | 0 | 0 | 0 | 0 | 0 | 0 | 0 | 0 | 0 | 0 | 1
355 | An der Beek | Oeversee | ja | 1 | 0 | 0 | 0 | 0 | Heizöl | 1 | 0 | 0 | 0 | 0 | 0 | 0 | 0 | 0 | 2000 | 0 | 0 | 0 | 0 | 0 | 0 | 0 | 0
356 | An der Beek | Oeversee | ja | 1 | 0 | 0 | 0 | 0 | Heizöl & Holz | 1 | 0 | 0 | 0 | 0 | 1 | 0 | 0 | 0 | 750 | 0 | 0 | 0 | 0 | 4 | 0 | 0 | 0
357 | Birkenweg | Oeversee | ja | 1 | 0 | 0 | 0 | 0 | Heizöl & Wärmepumpe | 1 | 0 | 0 | 0 | 1 | 0 | 0 | 0 | 0 | 1600 | 0 | 0 | 0 | 0 | 0 | 0 | 0 | 0
358 | An der Beek | Oeversee | nein | 0 | 0 | 0 | 0 | 1 | Heizöl | 1 | 0 | 0 | 0 | 0 | 0 | 0 | 0 | 0 | 1800 | 0 | 0 | 0 | 0 | 0 | 0 | 0 | 0
359 | Ahornweg | Oeversee | ja | 1 | 0 | 0 | 0 | 0 | Flüssiggas | 0 | 0 | 1 | 0 | 0 | 0 | 0 | 0 | 0 | 0 | 0 | 2721.0884 | 0 | 0 | 0 | 0 | 0 | 0
360 | Rodelbarg | Oeversee | ja | 1 | 0 | 0 | 0 | 0 | Heizöl & Holz | 1 | 0 | 0 | 0 | 0 | 1 | 0 | 0 | 0 | 3500 | 0 | 0 | 0 | 0 | 5 | 0 | 0 | 0
361 | Barderuper Dörpstraat | Barderup | ja | 1 | 0 | 0 | 0 | 0 | Heizöl & Holz | 1 | 0 | 0 | 0 | 0 | 1 | 0 | 0 | 0 | 1800 | 0 | 0 | 0 | 0 | 0 | 0 | 0 | 0
362 | Wanderuper Weg | Oeversee | ja | 1 | 0 | 0 | 0 | 0 | Heizöl | 1 | 0 | 0 | 0 | 0 | 0 | 0 | 0 | 0 | 4000 | 0 | 0 | 0 | 0 | 0 | 0 | 0 | 0
363 | Bundesstraße | Oeversee | ja | 1 | 0 | 0 | 0 | 0 | Heizöl | 1 | 0 | 0 | 0 | 0 | 0 | 0 | 0 | 0 | 4000 | 0 | 0 | 0 | 0 | 0 | 0 | 0 | 0
364 | Munkwolstruper Weg | Munkwolstrup | ja | 1 | 0 | 0 | 0 | 0 | Heizöl | 1 | 0 | 0 | 0 | 0 | 0 | 0 | 0 | 0 | 3000 | 0 | 0 | 0 | 0 | 0 | 0 | 0 | 0
365 | Barderup-Ost | Barderup | unklar | 0 | 0 | 1 | 0 | 0 | Flüssiggas & Holz | 0 | 0 | 1 | 0 | 0 | 1 | 0 | 0 | 0 | 0 | 0 | 0 | 0 | 0 | 0 | 0 | 0 | 1
366 | Wanderuper Weg | Oeversee | ja | 1 | 0 | 0 | 0 | 0 | Heizöl | 1 | 0 | 0 | 0 | 0 | 0 | 0 | 0 | 0 | 8000 | 0 | 0 | 0 | 0 | 0 | 0 | 0 | 0
367 | Am Berg | Munkwolstrup | nein | 0 | 0 | 0 | 0 | 1 |  | 0 | 0 | 0 | 0 | 0 | 0 | 0 | 0 | 0 | 0 | 0 | 0 | 0 | 0 | 0 | 0 | 0 | 1
368 | Dorfstraße Munkwolstrup | Munkwolstrup | nein | 0 | 0 | 0 | 0 | 1 |  | 0 | 0 | 0 | 0 | 0 | 0 | 0 | 0 | 0 | 0 | 0 | 0 | 0 | 0 | 0 | 0 | 0 | 1
369 | Juhlschauer Straße | Munkwolstrup | nein | 0 | 0 | 0 | 0 | 1 |  | 0 | 0 | 0 | 0 | 0 | 0 | 0 | 0 | 0 | 0 | 0 | 0 | 0 | 0 | 0 | 0 | 0 | 1
370 | Süderfeld | Munkwolstrup | nein | 0 | 0 | 0 | 0 | 1 |  | 0 | 0 | 0 | 0 | 0 | 0 | 0 | 0 | 0 | 0 | 0 | 0 | 0 | 0 | 0 | 0 | 0 | 1
371 | Süderfeld | Munkwolstrup | unklar | 0 | 0 | 1 | 0 | 0 | Heizöl & Holz | 1 | 0 | 0 | 0 | 0 | 1 | 0 | 0 | 0 | 1500 | 0 | 0 | 0 | 0 | 3 | 0 | 0 | 0
372 | Westeracker | Barderup | ja | 1 | 0 | 0 | 0 | 0 | Flüssiggas & Holz | 0 | 0 | 1 | 0 | 0 | 1 | 0 | 0 | 0 | 0 | 0 | 300 | 0 | 0 | 2 | 0 | 0 | 0
373 | Augaarder Weg | Oeversee | ja | 1 | 0 | 0 | 0 | 0 | Heizöl | 1 | 0 | 0 | 0 | 0 | 0 | 0 | 0 | 0 | 2000 | 0 | 0 | 0 | 0 | 0 | 0 | 0 | 0
374 | Am Marktplatz | Oeversee |  | 0 | 0 | 0 | 0 | 0 |  | 0 | 0 | 0 | 0 | 0 | 0 | 0 | 0 | 0 | 0 | 0 | 0 | 0 | 0 | 0 | 0 | 0 | 1
375 | Dorfstraße Munkwolstrup | Munkwolstrup | ja | 1 | 0 | 0 | 0 | 0 | Holzpellets | 0 | 0 | 0 | 0 | 0 | 1 | 1 | 0 | 0 | 0 | 0 | 0 | 0 | 0 | 0 | 8000 | 0 | 0
376 | Juhlschauer Straße | Munkwolstrup | ja | 1 | 0 | 0 | 0 | 0 | Erdgas & Holz | 0 | 1 | 0 | 0 | 0 | 1 | 0 | 0 | 0 | 0 | 1235 | 0 | 0 | 0 | 0.5 | 0 | 0 | 0
377 | Frörup-Westerfeld | Oeversee | nein | 0 | 0 | 0 | 0 | 1 | Wärmepumpe | 0 | 0 | 0 | 0 | 1 | 0 | 0 | 0 | 0 | 0 | 0 | 0 | 0 | 0 | 0 | 0 | 0 | 1
378 | Barderuper Dörpstraat | Barderup | ja | 1 | 0 | 0 | 0 | 0 | Heizöl & Holz | 1 | 0 | 0 | 0 | 0 | 1 | 0 | 0 | 0 | 1800 | 0 | 0 | 0 | 0 | 8 | 0 | 0 | 0
379 | Stapelholmer Weg | Oeversee | ja | 1 | 0 | 0 | 0 | 0 | Heizöl | 1 | 0 | 0 | 0 | 0 | 0 | 0 | 0 | 0 | 3500 | 0 | 0 | 0 | 0 | 0 | 0 | 0 | 0
380 | Achter de Schmee | Oeversee | ja | 1 | 0 | 0 | 0 | 0 | Erdgas | 0 | 1 | 0 | 0 | 0 | 0 | 0 | 0 | 0 | 0 | 2740 | 0 | 0 | 0 | 0 | 0 | 0 | 0
381 | Stapelholmer Weg | Oeversee | ja | 1 | 0 | 0 | 0 | 0 | Heizöl | 1 | 0 | 0 | 0 | 0 | 0 | 0 | 0 | 0 | 1300 | 0 | 0 | 0 | 0 | 0 | 0 | 0 | 0
382 | Stapelholmer Weg | Oeversee | ja | 1 | 0 | 0 | 0 | 0 | Heizöl | 1 | 0 | 0 | 0 | 0 | 0 | 0 | 0 | 0 | 1500 | 0 | 0 | 0 | 0 | 0 | 0 | 0 | 0
383 | Wanderuper Weg | Oeversee | ja | 1 | 0 | 0 | 0 | 0 | Heizöl | 1 | 0 | 0 | 0 | 0 | 0 | 0 | 0 | 0 | 3000 | 0 | 0 | 0 | 0 | 0 | 0 | 0 | 0
384 | Sniederbarg | Oeversee | nein | 0 | 0 | 0 | 0 | 1 | Holzpellets | 0 | 0 | 0 | 0 | 0 | 1 | 1 | 0 | 0 | 0 | 0 | 0 | 0 | 0 | 0 | 3000 | 0 | 0
385 | Waldstraße | Juhlschau | ja | 1 | 0 | 0 | 0 | 0 | Heizöl & Holz | 1 | 0 | 0 | 0 | 0 | 1 | 0 | 0 | 0 | 3000 | 0 | 0 | 0 | 0 | 0 | 0 | 0 | 0
386 | Frörupsand | Oeversee | ja | 1 | 0 | 0 | 0 | 0 | Erdgas | 0 | 1 | 0 | 0 | 0 | 0 | 0 | 0 | 0 | 0 | 636.3636 | 0 | 0 | 0 | 0 | 0 | 0 | 0
387 | Sniederbarg | Oeversee | ja | 1 | 0 | 0 | 0 | 0 | Erdgas & anderes | 0 | 1 | 0 | 0 | 0 | 0 | 0 | 0 | 1 | 0 | 2000 | 0 | 0 | 0 | 0 | 0 | 0 | 0
388 | Am Dorfplatz | Oeversee | nein | 0 | 0 | 0 | 0 | 1 | Wärmepumpe | 0 | 0 | 0 | 0 | 1 | 0 | 0 | 0 | 0 | 0 | 0 | 0 | 0 | 4000 | 0 | 0 | 0 | 0
389 | Am Dorfteich | Munkwolstrup | ja & unklar | 0 | 1 | 0 | 0 | 0 | Heizöl & Holz | 1 | 0 | 0 | 0 | 0 | 1 | 0 | 0 | 0 | 4000 | 0 | 0 | 0 | 0 | 5 | 0 | 0 | 0
390 | Im Wiesengrund | Munkwolstrup | ja | 1 | 0 | 0 | 0 | 0 | Erdgas | 0 | 1 | 0 | 0 | 0 | 0 | 0 | 0 | 0 | 0 | 2090.9091 | 0 | 0 | 0 | 0 | 0 | 0 | 0
391 | Kirchenweg | Oeversee | ja | 1 | 0 | 0 | 0 | 0 | Heizöl | 1 | 0 | 0 | 0 | 0 | 0 | 0 | 0 | 0 | 2000 | 0 | 0 | 0 | 0 | 0 | 0 | 0 | 0
392 | Juhlschauer Straße | Munkwolstrup | ja | 1 | 0 | 0 | 0 | 0 |  | 0 | 0 | 0 | 0 | 0 | 0 | 0 | 0 | 0 | 0 | 0 | 0 | 0 | 0 | 0 | 0 | 0 | 1
393 | Rodelbarg | Oeversee | ja | 1 | 0 | 0 | 0 | 0 | Heizöl & Holz | 1 | 0 | 0 | 0 | 0 | 1 | 0 | 0 | 0 | 2000 | 0 | 0 | 0 | 0 | 1 | 0 | 0 | 0
394 | Kallehoe | Oeversee | nein | 0 | 0 | 0 | 0 | 1 |  | 0 | 0 | 0 | 0 | 0 | 0 | 0 | 0 | 0 | 0 | 0 | 0 | 0 | 0 | 0 | 0 | 0 | 1
395 | Kallehoe | Oeversee | nein | 0 | 0 | 0 | 0 | 1 | Wärmepumpe | 0 | 0 | 0 | 0 | 1 | 0 | 0 | 0 | 0 | 0 | 0 | 0 | 0 | 2900 | 0 | 0 | 0 | 0
396 | Kallehoe | Oeversee | ja | 1 | 0 | 0 | 0 | 0 | Erdgas & Holz | 0 | 1 | 0 | 0 | 0 | 1 | 0 | 0 | 0 | 0 | 1120 | 0 | 0 | 0 | 1.5 | 0 | 0 | 0
397 | Kallehoe | Oeversee | nein | 0 | 0 | 0 | 0 | 1 | Wärmepumpe | 0 | 0 | 0 | 0 | 1 | 0 | 0 | 0 | 0 | 0 | 0 | 0 | 0 | 0 | 0 | 0 | 0 | 1
398 | Kallehoe | Oeversee | ja | 1 | 0 | 0 | 0 | 0 | Erdgas | 0 | 1 | 0 | 0 | 0 | 0 | 0 | 0 | 0 | 0 | 1545.4545 | 0 | 0 | 0 | 0 | 0 | 0 | 0
399 | Kallehoe | Oeversee | unklar | 0 | 0 | 1 | 0 | 0 | Erdgas | 0 | 1 | 0 | 0 | 0 | 0 | 0 | 0 | 0 | 0 | 667 | 0 | 0 | 0 | 0 | 0 | 0 | 0
400 | Kallehoe | Oeversee | ja | 1 | 0 | 0 | 0 | 0 | Erdgas & Holz | 0 | 1 | 0 | 0 | 0 | 1 | 0 | 0 | 0 | 0 | 1000 | 0 | 0 | 0 | 3 | 0 | 0 | 0
401 | Sankelmarker Weg | Sankelmark | nein | 0 | 0 | 0 | 0 | 1 | Heizöl & Holz | 1 | 0 | 0 | 0 | 0 | 1 | 0 | 0 | 0 | 0 | 0 | 0 | 0 | 0 | 0 | 0 | 0 | 1
402 | Wehlberg | Oeversee | nein | 0 | 0 | 0 | 0 | 1 | Heizöl | 1 | 0 | 0 | 0 | 0 | 0 | 0 | 0 | 0 | 0 | 0 | 0 | 0 | 0 | 0 | 0 | 0 | 1
403 | Ulmenweg | Oeversee | ja | 1 | 0 | 0 | 0 | 0 | Heizöl | 1 | 0 | 0 | 0 | 0 | 0 | 0 | 0 | 0 | 2500 | 0 | 0 | 0 | 0 | 0 | 0 | 0 | 0
404 | Ulmenweg | Oeversee | ja | 1 | 0 | 0 | 0 | 0 | Heizöl | 1 | 0 | 0 | 0 | 0 | 0 | 0 | 0 | 0 | 3000 | 0 | 0 | 0 | 0 | 0 | 0 | 0 | 0
405 | Wehlberg | Oeversee | unklar | 0 | 0 | 1 | 0 | 0 | Heizöl & Holz | 1 | 0 | 0 | 0 | 0 | 1 | 0 | 0 | 0 | 1800 | 0 | 0 | 0 | 0 | 0 | 0 | 0 | 0
406 | Wanderuper Weg | Oeversee | unklar | 0 | 0 | 1 | 0 | 0 | Flüssiggas | 0 | 0 | 1 | 0 | 0 | 0 | 0 | 0 | 0 | 0 | 0 | 3972.7891 | 0 | 0 | 0 | 0 | 0 | 0
407 | Kallehoe | Oeversee | ja | 1 | 0 | 0 | 0 | 0 | Heizöl | 1 | 0 | 0 | 0 | 0 | 0 | 0 | 0 | 0 | 1600 | 0 | 0 | 0 | 0 | 0 | 0 | 0 | 0
408 | Barderuper Dörpstraat | Barderup |  | 0 | 0 | 0 | 0 | 0 | Heizöl | 1 | 0 | 0 | 0 | 0 | 0 | 0 | 0 | 0 | 1500 | 0 | 0 | 0 | 0 | 0 | 0 | 0 | 0
409 | Zur alten Schranke | Barderup | ja | 1 | 0 | 0 | 0 | 0 | Heizöl | 1 | 0 | 0 | 0 | 0 | 0 | 0 | 0 | 0 | 2500 | 0 | 0 | 0 | 0 | 0 | 0 | 0 | 0
410 | An der Beek | Oeversee | ja | 1 | 0 | 0 | 0 | 0 | Erdgas | 0 | 1 | 0 | 0 | 0 | 0 | 0 | 0 | 0 | 0 | 2750 | 0 | 0 | 0 | 0 | 0 | 0 | 0
411 | Kallehoe | Oeversee | ja | 1 | 0 | 0 | 0 | 0 | Heizöl | 1 | 0 | 0 | 0 | 0 | 0 | 0 | 0 | 0 | 4000 | 0 | 0 | 0 | 0 | 0 | 0 | 0 | 0
412 | Barderuper Dörpstraat | Barderup | unklar | 0 | 0 | 1 | 0 | 0 |  | 0 | 0 | 0 | 0 | 0 | 0 | 0 | 0 | 0 | 0 | 0 | 0 | 0 | 0 | 0 | 0 | 0 | 1
413 | Stapelholmer Weg | Oeversee | ja | 1 | 0 | 0 | 0 | 0 | Heizöl | 1 | 0 | 0 | 0 | 0 | 0 | 0 | 0 | 0 | 2000 | 0 | 0 | 0 | 0 | 0 | 0 | 0 | 0
414 | Barderuper Dörpstraat | Barderup | nein | 0 | 0 | 0 | 0 | 1 | Erdgas & Holz | 0 | 1 | 0 | 0 | 0 | 1 | 0 | 0 | 0 | 0 | 500 | 0 | 0 | 0 | 4 | 0 | 0 | 0
415 | Barderup-Nord | Barderup | nein | 0 | 0 | 0 | 0 | 1 |  | 0 | 0 | 0 | 0 | 0 | 0 | 0 | 0 | 0 | 0 | 0 | 0 | 0 | 0 | 0 | 0 | 0 | 1
416 | Barderup-Nord | Barderup |  | 0 | 0 | 0 | 0 | 0 | Heizöl & Holzpellets | 1 | 0 | 0 | 0 | 0 | 1 | 1 | 0 | 0 | 1000 | 0 | 0 | 0 | 0 | 0 | 600 | 0 | 0
417 | Stapelholmer Weg | Oeversee | ja | 1 | 0 | 0 | 0 | 0 | Erdgas | 0 | 1 | 0 | 0 | 0 | 0 | 0 | 0 | 0 | 0 | 950 | 0 | 0 | 0 | 0 | 0 | 0 | 0
418 | Dorfstraße Munkwolstrup | Munkwolstrup | ja | 1 | 0 | 0 | 0 | 0 | Erdgas | 0 | 1 | 0 | 0 | 0 | 0 | 0 | 0 | 0 | 0 | 1200 | 0 | 0 | 0 | 0 | 0 | 0 | 0
419 | Stapelholmer Weg | Oeversee | ja | 1 | 0 | 0 | 0 | 0 | Heizöl | 1 | 0 | 0 | 0 | 0 | 0 | 0 | 0 | 0 | 3000 | 0 | 0 | 0 | 0 | 0 | 0 | 0 | 0
420 | Ostertoft | Oeversee | nein | 0 | 0 | 0 | 0 | 1 |  | 0 | 0 | 0 | 0 | 0 | 0 | 0 | 0 | 0 | 0 | 0 | 0 | 0 | 0 | 0 | 0 | 0 | 1
421 | Westerhöhe | Oeversee | nein | 0 | 0 | 0 | 0 | 1 | Wärmepumpe | 0 | 0 | 0 | 0 | 1 | 0 | 0 | 0 | 0 | 0 | 0 | 0 | 0 | 1700 | 0 | 0 | 0 | 0
422 | Zur Höhe | Oeversee | ja | 1 | 0 | 0 | 0 | 0 | Erdgas | 0 | 1 | 0 | 0 | 0 | 0 | 0 | 0 | 0 | 0 | 1200 | 0 | 0 | 0 | 0 | 0 | 0 | 0
423 | Treeneblick | Oeversee | ja | 1 | 0 | 0 | 0 | 0 | Erdgas | 0 | 1 | 0 | 0 | 0 | 0 | 0 | 0 | 0 | 0 | 2454.5455 | 0 | 0 | 0 | 0 | 0 | 0 | 0
424 | Munkwolstruper Weg | Munkwolstrup | nein | 0 | 0 | 0 | 0 | 1 | Wärmepumpe | 0 | 0 | 0 | 0 | 1 | 0 | 0 | 0 | 0 | 0 | 0 | 0 | 0 | 6000 | 0 | 0 | 0 | 0
425 | Dorfstraße Munkwolstrup | Munkwolstrup | ja | 1 | 0 | 0 | 0 | 0 | Erdgas | 0 | 1 | 0 | 0 | 0 | 0 | 0 | 0 | 0 | 0 | 1961 | 0 | 0 | 0 | 0 | 0 | 0 | 0
426 | Dorfstraße Munkwolstrup | Munkwolstrup | nein | 0 | 0 | 0 | 0 | 1 | Heizöl | 1 | 0 | 0 | 0 | 0 | 0 | 0 | 0 | 0 | 2000 | 0 | 0 | 0 | 0 | 0 | 0 | 0 | 0
427 | Heidweg | Oeversee | nein | 0 | 0 | 0 | 0 | 1 | Erdgas & Holz | 0 | 1 | 0 | 0 | 0 | 1 | 0 | 0 | 0 | 0 | 1181.8182 | 0 | 0 | 0 | 4 | 0 | 0 | 0
428 | Stapelholmer Weg | Oeversee | unklar | 0 | 0 | 1 | 0 | 0 | Erdgas | 0 | 1 | 0 | 0 | 0 | 0 | 0 | 0 | 0 | 0 | 5000 | 0 | 0 | 0 | 0 | 0 | 0 | 0
429 | Dorfstraße Munkwolstrup | Munkwolstrup | ja | 1 | 0 | 0 | 0 | 0 | Heizöl & Holz | 1 | 0 | 0 | 0 | 0 | 1 | 0 | 0 | 0 | 1600 | 0 | 0 | 0 | 0 | 10 | 0 | 0 | 0
430 | Wanderuper Weg | Oeversee | nein | 0 | 0 | 0 | 0 | 1 |  | 0 | 0 | 0 | 0 | 0 | 0 | 0 | 0 | 0 | 0 | 0 | 0 | 0 | 0 | 0 | 0 | 0 | 1
431 | Sankelmarker Weg | Sankelmark | nein | 0 | 0 | 0 | 0 | 1 | Wärmepumpe | 0 | 0 | 0 | 0 | 1 | 0 | 0 | 0 | 0 | 0 | 0 | 0 | 0 | 2900 | 0 | 0 | 0 | 0
432 | Bilschauweg | Bilschau | ja | 1 | 0 | 0 | 0 | 0 | Heizöl | 1 | 0 | 0 | 0 | 0 | 0 | 0 | 0 | 0 | 1800 | 0 | 0 | 0 | 0 | 0 | 0 | 0 | 0
433 | Achter de Schmee | Oeversee | unklar | 0 | 0 | 1 | 0 | 0 | Erdgas & Holz | 0 | 1 | 0 | 0 | 0 | 1 | 0 | 0 | 0 | 0 | 1070 | 0 | 0 | 0 | 5 | 0 | 0 | 0
434 | Barderup-Nord | Barderup | nein | 0 | 0 | 0 | 0 | 1 | Holzpellets | 0 | 0 | 0 | 0 | 0 | 1 | 1 | 0 | 0 | 0 | 0 | 0 | 0 | 0 | 0 | 6000 | 0 | 0
435 | Westertoft | Oeversee | nein | 0 | 0 | 0 | 0 | 1 | anderes | 0 | 0 | 0 | 0 | 0 | 0 | 0 | 0 | 1 | 0 | 0 | 0 | 0 | 0 | 0 | 18000 | 0 | 0
436 | Stapelholmer Weg | Oeversee | nein | 0 | 0 | 0 | 0 | 1 |  | 0 | 0 | 0 | 0 | 0 | 0 | 0 | 0 | 0 | 0 | 0 | 0 | 0 | 0 | 0 | 0 | 0 | 1
437 | Stapelholmer Weg | Oeversee | nein | 0 | 0 | 0 | 0 | 1 |  | 0 | 0 | 0 | 0 | 0 | 0 | 0 | 0 | 0 | 0 | 0 | 0 | 0 | 0 | 0 | 0 | 0 | 1
438 | Hackelsmay | Oeversee | nein | 0 | 0 | 0 | 0 | 1 |  | 0 | 0 | 0 | 0 | 0 | 0 | 0 | 0 | 0 | 0 | 0 | 0 | 0 | 0 | 0 | 0 | 0 | 1
439 | Dorfstraße Munkwolstrup | Munkwolstrup | nein | 0 | 0 | 0 | 0 | 1 |  | 0 | 0 | 0 | 0 | 0 | 0 | 0 | 0 | 0 | 0 | 0 | 0 | 0 | 0 | 0 | 0 | 0 | 1
440 | Wanderuper Weg | Oeversee | unklar | 0 | 0 | 1 | 0 | 0 | Heizöl | 1 | 0 | 0 | 0 | 0 | 0 | 0 | 0 | 0 | 2800 | 0 | 0 | 0 | 0 | 0 | 0 | 0 | 0
441 | Im Wiesengrund | Munkwolstrup | ja | 1 | 0 | 0 | 0 | 0 | Erdgas | 0 | 1 | 0 | 0 | 0 | 0 | 0 | 0 | 0 | 0 | 20 | 0 | 0 | 0 | 0 | 0 | 0 | 0
442 | Mühlenweg | Oeversee | ja | 1 | 0 | 0 | 0 | 0 | Erdgas | 0 | 1 | 0 | 0 | 0 | 0 | 0 | 0 | 0 | 0 | 3800 | 0 | 0 | 0 | 0 | 0 | 0 | 0
443 | Stapelholmer Weg | Oeversee | unklar | 0 | 0 | 1 | 0 | 0 | Erdgas & Holz | 0 | 1 | 0 | 0 | 0 | 1 | 0 | 0 | 0 | 0 | 1000 | 0 | 0 | 0 | 5 | 0 | 0 | 0
444 | Munkwolstruper Weg | Munkwolstrup | unklar | 0 | 0 | 1 | 0 | 0 | Erdgas | 0 | 1 | 0 | 0 | 0 | 0 | 0 | 0 | 0 | 0 | 1550.3636 | 0 | 0 | 0 | 0 | 0 | 0 | 0
445 | Vielister Bogen | Oeversee | nein | 0 | 0 | 0 | 0 | 1 | Wärmepumpe | 0 | 0 | 0 | 0 | 1 | 0 | 0 | 0 | 0 | 0 | 0 | 0 | 0 | 1800 | 0 | 0 | 0 | 0
446 | Pumpstraße | Munkwolstrup | ja | 1 | 0 | 0 | 0 | 0 | Heizöl | 1 | 0 | 0 | 0 | 0 | 0 | 0 | 0 | 0 | 2700 | 0 | 0 | 0 | 0 | 0 | 0 | 0 | 0
447 | An der Beek | Oeversee | ja | 1 | 0 | 0 | 0 | 0 | Heizöl | 1 | 0 | 0 | 0 | 0 | 0 | 0 | 0 | 0 | 1600 | 0 | 0 | 0 | 0 | 0 | 0 | 0 | 0
448 | Norderlück | Munkwolstrup | ja | 1 | 0 | 0 | 0 | 0 | Erdgas | 0 | 1 | 0 | 0 | 0 | 0 | 0 | 0 | 0 | 0 | 950 | 0 | 0 | 0 | 0 | 0 | 0 | 0
449 | Juhlschauer Straße | Munkwolstrup | ja | 1 | 0 | 0 | 0 | 0 | Erdgas & Holz | 0 | 1 | 0 | 0 | 0 | 1 | 0 | 0 | 0 | 0 | 3000 | 0 | 0 | 0 | 3 | 0 | 0 | 0
450 | Achter de Schmee | Oeversee | nein | 0 | 0 | 0 | 0 | 1 | Erdgas | 0 | 1 | 0 | 0 | 0 | 0 | 0 | 0 | 0 | 0 | 0 | 0 | 0 | 0 | 0 | 0 | 0 | 1
451 | Barderup-Ost | Barderup | ja | 1 | 0 | 0 | 0 | 0 | Heizöl | 1 | 0 | 0 | 0 | 0 | 0 | 0 | 0 | 0 | 2000 | 0 | 0 | 0 | 0 | 0 | 0 | 0 | 0
452 | Süderweg | Oeversee | unklar | 0 | 0 | 1 | 0 | 0 | Erdgas & Holz | 0 | 1 | 0 | 0 | 0 | 1 | 0 | 0 | 0 | 0 | 1036.3636 | 0 | 0 | 0 | 8 | 0 | 0 | 0
453 | Großsolter Weg | Augaard | nein | 0 | 0 | 0 | 0 | 1 | Wärmepumpe | 0 | 0 | 0 | 0 | 1 | 0 | 0 | 0 | 0 | 0 | 0 | 0 | 0 | 0 | 0 | 0 | 0 | 1
454 | An der Beek | Oeversee | nein | 0 | 0 | 0 | 0 | 1 | Heizöl | 1 | 0 | 0 | 0 | 0 | 0 | 0 | 0 | 0 | 1500 | 0 | 0 | 0 | 0 | 0 | 0 | 0 | 0
455 | Dorfstraße Munkwolstrup | Munkwolstrup | ja | 1 | 0 | 0 | 0 | 0 | Heizöl & Holz | 1 | 0 | 0 | 0 | 0 | 1 | 0 | 0 | 0 | 1500 | 0 | 0 | 0 | 0 | 6 | 0 | 0 | 0
456 | Sniederbarg | Oeversee | ja | 1 | 0 | 0 | 0 | 0 | Erdgas | 0 | 1 | 0 | 0 | 0 | 0 | 0 | 0 | 0 | 0 | 1150.6 | 0 | 0 | 0 | 0 | 0 | 0 | 0
457 | Süderfeld | Munkwolstrup | nein | 0 | 0 | 0 | 0 | 1 | Erdgas | 0 | 1 | 0 | 0 | 0 | 0 | 0 | 0 | 0 | 0 | 1363.6364 | 0 | 0 | 0 | 0 | 0 | 0 | 0
458 | Wanderuper Weg | Oeversee | ja | 1 | 0 | 0 | 0 | 0 | Heizöl & Strom | 1 | 0 | 0 | 1 | 0 | 0 | 0 | 0 | 0 | 0 | 0 | 0 | 0 | 0 | 0 | 0 | 0 | 1
459 | Frörup-Westerfeld | Oeversee | ja | 1 | 0 | 0 | 0 | 0 | Heizöl & Strom | 1 | 0 | 0 | 1 | 0 | 0 | 0 | 0 | 0 | 0 | 0 | 0 | 0 | 0 | 0 | 0 | 0 | 1
460 | Barderuper Dörpstraat | Barderup | nein | 0 | 0 | 0 | 0 | 1 | Flüssiggas | 0 | 0 | 1 | 0 | 0 | 0 | 0 | 0 | 0 | 0 | 0 | 2020 | 0 | 0 | 0 | 0 | 0 | 0
461 | Sankelmarker Weg | Sankelmark | ja | 1 | 0 | 0 | 0 | 0 | Heizöl & Holz | 1 | 0 | 0 | 0 | 0 | 1 | 0 | 0 | 0 | 2200 | 0 | 0 | 0 | 0 | 6 | 0 | 0 | 0
462 | Barderuper Straße | Sankelmark | nein | 0 | 0 | 0 | 0 | 1 | Heizöl | 1 | 0 | 0 | 0 | 0 | 0 | 0 | 0 | 0 | 2500 | 0 | 0 | 0 | 0 | 0 | 0 | 0 | 0
463 | Westermoorweg | Barderup | ja | 1 | 0 | 0 | 0 | 0 | Erdgas | 0 | 1 | 0 | 0 | 0 | 0 | 0 | 0 | 0 | 0 | 0 | 0 | 0 | 0 | 0 | 0 | 0 | 1
464 | Bundesstraße | Oeversee | nein | 0 | 0 | 0 | 0 | 1 | Holzpellets | 0 | 0 | 0 | 0 | 0 | 1 | 1 | 0 | 0 | 0 | 0 | 0 | 0 | 0 | 0 | 18000 | 0 | 0
465 | Zur Höhe | Oeversee | unklar | 0 | 0 | 1 | 0 | 0 | Erdgas | 0 | 1 | 0 | 0 | 0 | 0 | 0 | 0 | 0 | 0 | 1100 | 0 | 0 | 0 | 0 | 0 | 0 | 0
466 | Quellenweg | Oeversee | ja | 1 | 0 | 0 | 0 | 0 | Heizöl | 1 | 0 | 0 | 0 | 0 | 0 | 0 | 0 | 0 | 2400 | 0 | 0 | 0 | 0 | 0 | 0 | 0 | 0
467 | Am Dorfplatz | Oeversee | ja & unklar | 0 | 1 | 0 | 0 | 0 | Flüssiggas & Holz | 0 | 0 | 1 | 0 | 0 | 1 | 0 | 0 | 0 | 0 | 0 | 3401.3605 | 0 | 0 | 6 | 0 | 0 | 0
468 | Dorfstraße Munkwolstrup | Munkwolstrup | ja | 1 | 0 | 0 | 0 | 0 | Heizöl & Holz | 1 | 0 | 0 | 0 | 0 | 1 | 0 | 0 | 0 | 4000 | 0 | 0 | 0 | 0 | 0 | 0 | 0 | 0
469 | Wanderuper Weg | Oeversee | nein | 0 | 0 | 0 | 0 | 1 |  | 0 | 0 | 0 | 0 | 0 | 0 | 0 | 0 | 0 | 0 | 0 | 0 | 0 | 0 | 0 | 0 | 0 | 1
470 | Barderuper Straße | Sankelmark | ja | 1 | 0 | 0 | 0 | 0 | Erdgas | 0 | 1 | 0 | 0 | 0 | 0 | 0 | 0 | 0 | 0 | 1500 | 0 | 0 | 0 | 0 | 0 | 0 | 0
471 | Stapelholmer Weg | Oeversee | ja | 1 | 0 | 0 | 0 | 0 | Heizöl | 1 | 0 | 0 | 0 | 0 | 0 | 0 | 0 | 0 | 6000 | 0 | 0 | 0 | 0 | 0 | 0 | 0 | 0
472 | Stapelholmer Weg | Oeversee |  | 0 | 0 | 0 | 0 | 0 | Heizöl | 1 | 0 | 0 | 0 | 0 | 0 | 0 | 0 | 0 | 1700 | 0 | 0 | 0 | 0 | 0 | 0 | 0 | 0
473 | Westerreihe | Barderup | ja | 1 | 0 | 0 | 0 | 0 | Heizöl | 1 | 0 | 0 | 0 | 0 | 0 | 0 | 0 | 0 | 4000 | 0 | 0 | 0 | 0 | 0 | 0 | 0 | 0
474 | An der Beek | Oeversee | nein | 0 | 0 | 0 | 0 | 1 | Heizöl | 1 | 0 | 0 | 0 | 0 | 0 | 0 | 0 | 0 | 1200 | 0 | 0 | 0 | 0 | 0 | 0 | 0 | 0
475 | An der Beek | Oeversee | unklar | 0 | 0 | 1 | 0 | 0 | Strom & Wärmepumpe | 0 | 0 | 0 | 1 | 1 | 0 | 0 | 0 | 0 | 0 | 0 | 0 | 2100 | 2200 | 0 | 0 | 0 | 0
476 | Westertoft | Oeversee | ja | 1 | 0 | 0 | 0 | 0 | Heizöl | 1 | 0 | 0 | 0 | 0 | 0 | 0 | 0 | 0 | 1700 | 0 | 0 | 0 | 0 | 0 | 0 | 0 | 0
477 | Harseeweg | Oeversee | ja & unklar | 0 | 1 | 0 | 0 | 0 | Heizöl | 1 | 0 | 0 | 0 | 0 | 0 | 0 | 0 | 0 | 3500 | 0 | 0 | 0 | 0 | 0 | 0 | 0 | 0
478 | Ahornweg | Oeversee | ja | 1 | 0 | 0 | 0 | 0 | Wärmepumpe | 0 | 0 | 0 | 0 | 1 | 0 | 0 | 0 | 0 | 0 | 0 | 0 | 0 | 5000 | 0 | 0 | 0 | 0
479 | Sankelmarker Weg | Sankelmark | nein | 0 | 0 | 0 | 0 | 1 |  | 0 | 0 | 0 | 0 | 0 | 0 | 0 | 0 | 0 | 0 | 0 | 0 | 0 | 0 | 0 | 0 | 0 | 1
480 | Stapelholmer Weg | Oeversee | unklar | 0 | 0 | 1 | 0 | 0 | Erdgas & Holz | 0 | 1 | 0 | 0 | 0 | 1 | 0 | 0 | 0 | 0 | 336.3636 | 0 | 0 | 0 | 2 | 0 | 0 | 0
481 | Süderfeld | Munkwolstrup | unklar | 0 | 0 | 1 | 0 | 0 | Erdgas | 0 | 1 | 0 | 0 | 0 | 0 | 0 | 0 | 0 | 0 | 1150 | 0 | 0 | 0 | 0 | 0 | 0 | 0
482 | Hauptstraße | Juhlschau | ja | 1 | 0 | 0 | 0 | 0 | Holzpellets | 0 | 0 | 0 | 0 | 0 | 1 | 1 | 0 | 0 | 0 | 0 | 0 | 0 | 0 | 0 | 5000 | 0 | 0
483 | Süderfeld | Munkwolstrup | ja | 1 | 0 | 0 | 0 | 0 | Erdgas & Holz | 0 | 1 | 0 | 0 | 0 | 1 | 0 | 0 | 0 | 0 | 800 | 0 | 0 | 0 | 3 | 0 | 0 | 0
484 | Süderfeld | Munkwolstrup | unklar | 0 | 0 | 1 | 0 | 0 | Heizöl & Holz | 1 | 0 | 0 | 0 | 0 | 1 | 0 | 0 | 0 | 2000 | 0 | 0 | 0 | 0 | 1.5 | 0 | 0 | 0
485 | Norderlück | Munkwolstrup | ja | 1 | 0 | 0 | 0 | 0 | Erdgas | 0 | 1 | 0 | 0 | 0 | 0 | 0 | 0 | 0 | 0 | 2000 | 0 | 0 | 0 | 0 | 0 | 0 | 0
486 | Stapelholmer Weg | Oeversee | ja | 1 | 0 | 0 | 0 | 0 | Heizöl | 1 | 0 | 0 | 0 | 0 | 0 | 0 | 0 | 0 | 5800 | 0 | 0 | 0 | 0 | 0 | 0 | 0 | 0
487 | Stapelholmer Weg | Oeversee | ja | 1 | 0 | 0 | 0 | 0 | Heizöl | 1 | 0 | 0 | 0 | 0 | 0 | 0 | 0 | 0 | 2000 | 0 | 0 | 0 | 0 | 0 | 0 | 0 | 0
488 | Am Brautplatz | Oeversee | ja | 1 | 0 | 0 | 0 | 0 | Heizöl | 1 | 0 | 0 | 0 | 0 | 0 | 0 | 0 | 0 | 2500 | 0 | 0 | 0 | 0 | 0 | 0 | 0 | 0
489 | Langacker | Oeversee | nein | 0 | 0 | 0 | 0 | 1 | Heizöl & Holz | 1 | 0 | 0 | 0 | 0 | 1 | 0 | 0 | 0 | 1000 | 0 | 0 | 0 | 0 | 5 | 0 | 0 | 0
490 | Wanderuper Weg | Oeversee | ja | 1 | 0 | 0 | 0 | 0 | Erdgas | 0 | 1 | 0 | 0 | 0 | 0 | 0 | 0 | 0 | 0 | 1600 | 0 | 0 | 0 | 0 | 0 | 0 | 0
491 | An der Beek | Oeversee | ja | 1 | 0 | 0 | 0 | 0 | Erdgas & Holz | 0 | 1 | 0 | 0 | 0 | 1 | 0 | 0 | 0 | 0 | 1200 | 0 | 0 | 0 | 2 | 0 | 0 | 0
492 | Frörupholz | Oeversee | ja | 1 | 0 | 0 | 0 | 0 | Heizöl | 1 | 0 | 0 | 0 | 0 | 0 | 0 | 0 | 0 | 1500 | 0 | 0 | 0 | 0 | 0 | 0 | 0 | 0
493 | Harseeweg | Oeversee | ja | 1 | 0 | 0 | 0 | 0 | Heizöl & Holz | 1 | 0 | 0 | 0 | 0 | 1 | 0 | 0 | 0 | 1800 | 0 | 0 | 0 | 0 | 0 | 0 | 0 | 0
494 | Barderuper Straße | Sankelmark | nein | 0 | 0 | 0 | 0 | 1 | Heizöl & Holz | 1 | 0 | 0 | 0 | 0 | 1 | 0 | 0 | 0 | 1700 | 0 | 0 | 0 | 0 | 3 | 0 | 0 | 0
495 | Norderlück | Munkwolstrup | nein | 0 | 0 | 0 | 0 | 1 | Wärmepumpe | 0 | 0 | 0 | 0 | 1 | 0 | 0 | 0 | 0 | 0 | 0 | 0 | 0 | 2500 | 0 | 0 | 0 | 0
496 | Barderup-Ost | Barderup | ja | 1 | 0 | 0 | 0 | 0 | Heizöl | 1 | 0 | 0 | 0 | 0 | 0 | 0 | 0 | 0 | 4000 | 0 | 0 | 0 | 0 | 0 | 0 | 0 | 0
497 | Süderfeld | Munkwolstrup | nein | 0 | 0 | 0 | 0 | 1 | Wärmepumpe | 0 | 0 | 0 | 0 | 1 | 0 | 0 | 0 | 0 | 0 | 0 | 0 | 0 | 7000 | 0 | 0 | 0 | 0
498 | Juhlschauer Straße | Munkwolstrup | ja | 1 | 0 | 0 | 0 | 0 | Heizöl | 1 | 0 | 0 | 0 | 0 | 0 | 0 | 0 | 0 | 2500 | 0 | 0 | 0 | 0 | 0 | 0 | 0 | 0
499 | Westertoft | Oeversee | unklar | 0 | 0 | 1 | 0 | 0 | Heizöl & Holz | 1 | 0 | 0 | 0 | 0 | 1 | 0 | 0 | 0 | 2000 | 0 | 0 | 0 | 0 | 0 | 0 | 0 | 0
500 | Ahornweg | Oeversee | ja | 1 | 0 | 0 | 0 | 0 | Heizöl | 1 | 0 | 0 | 0 | 0 | 0 | 0 | 0 | 0 | 0 | 0 | 0 | 0 | 0 | 0 | 0 | 0 | 1
501 | Barderuper Straße | Sankelmark | ja | 1 | 0 | 0 | 0 | 0 | Heizöl | 1 | 0 | 0 | 0 | 0 | 0 | 0 | 0 | 0 | 2500 | 0 | 0 | 0 | 0 | 0 | 0 | 0 | 0
502 | Achter de Schmee | Oeversee | ja | 1 | 0 | 0 | 0 | 0 | Erdgas | 0 | 1 | 0 | 0 | 0 | 0 | 0 | 0 | 0 | 0 | 1690.9091 | 0 | 0 | 0 | 0 | 0 | 0 | 0
503 | Langacker | Oeversee | nein | 0 | 0 | 0 | 0 | 1 | Wärmepumpe | 0 | 0 | 0 | 0 | 1 | 0 | 0 | 0 | 0 | 0 | 0 | 0 | 0 | 5600 | 0 | 0 | 0 | 0
504 | Langacker | Oeversee |  | 0 | 0 | 0 | 0 | 0 |  | 0 | 0 | 0 | 0 | 0 | 0 | 0 | 0 | 0 | 0 | 0 | 0 | 0 | 0 | 0 | 0 | 0 | 1
505 | Treenetal | Oeversee | ja | 1 | 0 | 0 | 0 | 0 | Erdgas | 0 | 1 | 0 | 0 | 0 | 0 | 0 | 0 | 0 | 0 | 3181.8182 | 0 | 0 | 0 | 0 | 0 | 0 | 0
506 | Stapelholmer Weg | Oeversee | unklar | 0 | 0 | 1 | 0 | 0 | Erdgas & anderes | 0 | 1 | 0 | 0 | 0 | 0 | 0 | 0 | 1 | 0 | 2000 | 0 | 0 | 0 | 0 | 0 | 0 | 0
507 | Rodelbarg | Oeversee | nein | 0 | 0 | 0 | 0 | 1 | Wärmepumpe | 0 | 0 | 0 | 0 | 1 | 0 | 0 | 0 | 0 | 0 | 0 | 0 | 0 | 0 | 0 | 0 | 0 | 1
508 | Frörupholz | Oeversee | nein | 0 | 0 | 0 | 0 | 1 |  | 0 | 0 | 0 | 0 | 0 | 0 | 0 | 0 | 0 | 0 | 0 | 0 | 0 | 0 | 0 | 0 | 0 | 1
509 | Kallehoe | Oeversee | ja | 1 | 0 | 0 | 0 | 0 | Heizöl | 1 | 0 | 0 | 0 | 0 | 0 | 0 | 0 | 0 | 4000 | 0 | 0 | 0 | 0 | 0 | 0 | 0 | 0
510 | Stapelholmer Weg | Oeversee | ja | 1 | 0 | 0 | 0 | 0 | Erdgas & Wärmepumpe | 0 | 1 | 0 | 0 | 1 | 0 | 0 | 0 | 0 | 1950 | 0 | 0 | 0 | 6600 | 0 | 0 | 0 | 0
511 | Sankelmarker Weg | Sankelmark | ja | 1 | 0 | 0 | 0 | 0 |  | 0 | 0 | 0 | 0 | 0 | 0 | 0 | 0 | 0 | 0 | 0 | 0 | 0 | 0 | 0 | 0 | 0 | 1
512 | Im Wiesengrund | Munkwolstrup | ja | 1 | 0 | 0 | 0 | 0 | Erdgas | 0 | 1 | 0 | 0 | 0 | 0 | 0 | 0 | 0 | 0 | 900 | 0 | 0 | 0 | 0 | 0 | 0 | 0
513 | An der Treene | Oeversee | ja | 1 | 0 | 0 | 0 | 0 | Heizöl | 1 | 0 | 0 | 0 | 0 | 0 | 0 | 0 | 0 | 2500 | 0 | 0 | 0 | 0 | 0 | 0 | 0 | 0
514 | An der Beek | Oeversee | nein | 0 | 0 | 0 | 0 | 1 | Heizöl | 1 | 0 | 0 | 0 | 0 | 0 | 0 | 0 | 0 | 1200 | 0 | 0 | 0 | 0 | 0 | 0 | 0 | 0
515 | Bilschauweg | Bilschau | unklar | 0 | 0 | 1 | 0 | 0 | Heizöl | 1 | 0 | 0 | 0 | 0 | 0 | 0 | 0 | 0 | 0 | 0 | 0 | 0 | 0 | 0 | 0 | 0 | 1
516 | Norderlück | Munkwolstrup | nein | 0 | 0 | 0 | 0 | 1 | Wärmepumpe | 0 | 0 | 0 | 0 | 1 | 0 | 0 | 0 | 0 | 0 | 0 | 0 | 0 | 3900 | 0 | 0 | 0 | 0
517 | Juhlschauer Straße | Munkwolstrup | nein | 0 | 0 | 0 | 0 | 1 | Heizöl | 1 | 0 | 0 | 0 | 0 | 0 | 0 | 0 | 0 | 0 | 0 | 0 | 0 | 0 | 0 | 0 | 0 | 1
518 | Westerhöhe | Oeversee | unklar | 0 | 0 | 1 | 0 | 0 | Wärmepumpe | 0 | 0 | 0 | 0 | 1 | 0 | 0 | 0 | 0 | 0 | 0 | 0 | 0 | 3500 | 0 | 0 | 0 | 0
519 | Stapelholmer Weg | Oeversee | ja | 1 | 0 | 0 | 0 | 0 | Erdgas | 0 | 1 | 0 | 0 | 0 | 0 | 0 | 0 | 0 | 0 | 600 | 0 | 0 | 0 | 0 | 0 | 0 | 0
520 | Ostertoft | Oeversee | nein | 0 | 0 | 0 | 0 | 1 |  | 0 | 0 | 0 | 0 | 0 | 0 | 0 | 0 | 0 | 0 | 0 | 0 | 0 | 0 | 0 | 0 | 0 | 1
521 | Barderuper Straße | Sankelmark | nein | 0 | 0 | 0 | 0 | 1 | Heizöl & Wärmepumpe | 1 | 0 | 0 | 0 | 1 | 0 | 0 | 0 | 0 | 0 | 0 | 0 | 0 | 943 | 0 | 4500 | 0 | 0
522 | Zur Heide | Juhlschau | nein | 0 | 0 | 0 | 0 | 1 |  | 0 | 0 | 0 | 0 | 0 | 0 | 0 | 0 | 0 | 0 | 0 | 0 | 0 | 0 | 0 | 0 | 0 | 1
523 | Süderfeld | Munkwolstrup | ja | 1 | 0 | 0 | 0 | 0 | Erdgas | 0 | 1 | 0 | 0 | 0 | 0 | 0 | 0 | 0 | 0 | 2000 | 0 | 0 | 0 | 0 | 0 | 0 | 0
524 | Barderup-Nord | Barderup | ja | 1 | 0 | 0 | 0 | 0 | Heizöl | 1 | 0 | 0 | 0 | 0 | 0 | 0 | 0 | 0 | 1000 | 0 | 0 | 0 | 0 | 0 | 0 | 0 | 0
525 | Barderup-Nord | Barderup | unklar | 0 | 0 | 1 | 0 | 0 | Holz | 0 | 0 | 0 | 0 | 0 | 1 | 0 | 0 | 0 | 0 | 0 | 0 | 0 | 0 | 7 | 0 | 0 | 0
526 | An der Beek | Oeversee | ja | 1 | 0 | 0 | 0 | 0 | Heizöl | 1 | 0 | 0 | 0 | 0 | 0 | 0 | 0 | 0 | 0 | 0 | 0 | 0 | 0 | 0 | 0 | 0 | 1
527 | Dorfstraße Munkwolstrup | Munkwolstrup | nein | 0 | 0 | 0 | 0 | 1 | Wärmepumpe | 0 | 0 | 0 | 0 | 1 | 0 | 0 | 0 | 0 | 0 | 0 | 0 | 0 | 6861 | 0 | 0 | 0 | 0
528 | Barderuper Straße | Sankelmark | nein | 0 | 0 | 0 | 0 | 1 | Erdgas | 0 | 1 | 0 | 0 | 0 | 0 | 0 | 0 | 0 | 0 | 1090.9091 | 0 | 0 | 0 | 0 | 0 | 0 | 0
529 | Dorfstraße Munkwolstrup | Munkwolstrup | nein | 0 | 0 | 0 | 0 | 1 |  | 0 | 0 | 0 | 0 | 0 | 0 | 0 | 0 | 0 | 0 | 0 | 0 | 0 | 0 | 0 | 0 | 0 | 1
530 | Munkwolstruper Weg | Munkwolstrup | ja | 1 | 0 | 0 | 0 | 0 | Erdgas & Holz | 0 | 1 | 0 | 0 | 0 | 1 | 0 | 0 | 0 | 0 | 1000 | 0 | 0 | 0 | 4 | 0 | 0 | 0
531 | Westerhöhe | Oeversee | ja | 1 | 0 | 0 | 0 | 0 | Heizöl | 1 | 0 | 0 | 0 | 0 | 0 | 0 | 0 | 0 | 1300 | 0 | 0 | 0 | 0 | 0 | 0 | 0 | 0
532 | Bundesstraße | Oeversee | nein | 0 | 0 | 0 | 0 | 1 | Heizöl | 1 | 0 | 0 | 0 | 0 | 0 | 0 | 0 | 0 | 1000 | 0 | 0 | 0 | 0 | 0 | 0 | 0 | 0
533 | Ahornweg | Oeversee | unklar | 0 | 0 | 1 | 0 | 0 | Erdgas & Holz | 0 | 1 | 0 | 0 | 0 | 1 | 0 | 0 | 0 | 0 | 1400 | 0 | 0 | 0 | 2 | 0 | 0 | 0
534 | An der Beek | Oeversee | ja | 1 | 0 | 0 | 0 | 0 | Heizöl | 1 | 0 | 0 | 0 | 0 | 0 | 0 | 0 | 0 | 2200 | 0 | 0 | 0 | 0 | 0 | 0 | 0 | 0
535 | An der Beek | Oeversee | ja | 1 | 0 | 0 | 0 | 0 | Heizöl | 1 | 0 | 0 | 0 | 0 | 0 | 0 | 0 | 0 | 2400 | 0 | 0 | 0 | 0 | 0 | 0 | 0 | 0
536 | Kallehoe | Oeversee | unklar | 0 | 0 | 1 | 0 | 0 |  | 0 | 0 | 0 | 0 | 0 | 0 | 0 | 0 | 0 | 0 | 0 | 0 | 0 | 0 | 0 | 0 | 0 | 1
537 | An der Beek | Oeversee | ja | 1 | 0 | 0 | 0 | 0 | Heizöl | 1 | 0 | 0 | 0 | 0 | 0 | 0 | 0 | 0 | 1600 | 0 | 0 | 0 | 0 | 0 | 0 | 0 | 0
538 | Westeracker | Barderup | nein | 0 | 0 | 0 | 0 | 1 | Wärmepumpe & Holz & anderes | 0 | 0 | 0 | 0 | 1 | 1 | 0 | 0 | 1 | 0 | 0 | 0 | 1400 | 1600 | 2 | 0 | 0 | 0
539 | Stapelholmer Weg | Oeversee | nein | 0 | 0 | 0 | 0 | 1 | Erdgas | 0 | 1 | 0 | 0 | 0 | 0 | 0 | 0 | 0 | 9000 | 0 | 0 | 0 | 0 | 0 | 0 | 0 | 0
540 | Zur Höhe | Oeversee | nein | 0 | 0 | 0 | 0 | 1 | Erdgas & Holz | 0 | 1 | 0 | 0 | 0 | 1 | 0 | 0 | 0 | 0 | 9000 | 0 | 0 | 0 | 1 | 0 | 0 | 0
541 | Dorfstraße Munkwolstrup | Munkwolstrup | ja | 1 | 0 | 0 | 0 | 0 | Heizöl | 1 | 0 | 0 | 0 | 0 | 0 | 0 | 0 | 0 | 2300 | 0 | 0 | 0 | 0 | 0 | 0 | 0 | 0
542 | Stapelholmer Weg | Oeversee | unklar | 0 | 0 | 1 | 0 | 0 | Heizöl | 1 | 0 | 0 | 0 | 0 | 0 | 0 | 0 | 0 | 0 | 2000 | 0 | 0 | 0 | 0 | 0 | 0 | 0
543 | Wanderuper Weg | Oeversee | ja | 1 | 0 | 0 | 0 | 0 | Heizöl | 1 | 0 | 0 | 0 | 0 | 0 | 0 | 0 | 0 | 28000 | 0 | 0 | 0 | 0 | 0 | 0 | 0 | 0
544 | Kallehoe | Oeversee | nein | 0 | 0 | 0 | 0 | 1 | anderes | 0 | 0 | 0 | 0 | 0 | 0 | 0 | 0 | 1 | 0 | 0 | 0 | 0 | 0 | 0 | 0 | 0 | 1
545 | An der Beek | Oeversee | ja | 1 | 0 | 0 | 0 | 0 | Heizöl | 1 | 0 | 0 | 0 | 0 | 0 | 0 | 0 | 0 | 1800 | 0 | 0 | 0 | 0 | 0 | 0 | 0 | 0
546 | Harseeweg | Oeversee | ja | 1 | 0 | 0 | 0 | 0 | Heizöl | 1 | 0 | 0 | 0 | 0 | 0 | 0 | 0 | 0 | 3800 | 0 | 0 | 0 | 0 | 0 | 0 | 0 | 0
547 | Kirchentoft | Oeversee | nein | 0 | 0 | 0 | 0 | 1 | Heizöl | 1 | 0 | 0 | 0 | 0 | 0 | 0 | 0 | 0 | 2000 | 0 | 0 | 0 | 0 | 0 | 0 | 0 | 0
548 | Wehlberg | Oeversee | nein | 0 | 0 | 0 | 0 | 1 |  | 0 | 0 | 0 | 0 | 0 | 0 | 0 | 0 | 0 | 0 | 0 | 0 | 0 | 0 | 0 | 0 | 0 | 1
549 | Ulmenweg | Oeversee | unklar | 0 | 0 | 1 | 0 | 0 | Heizöl | 1 | 0 | 0 | 0 | 0 | 0 | 0 | 0 | 0 | 1500 | 0 | 0 | 0 | 0 | 0 | 0 | 0 | 0
550 | An der Beek | Oeversee | ja | 1 | 0 | 0 | 0 | 0 | Heizöl | 1 | 0 | 0 | 0 | 0 | 0 | 0 | 0 | 0 | 1800 | 0 | 0 | 0 | 0 | 0 | 0 | 0 | 0
551 | An der Beek | Oeversee | ja | 1 | 0 | 0 | 0 | 0 | Heizöl | 1 | 0 | 0 | 0 | 0 | 0 | 0 | 0 | 0 | 1400 | 0 | 0 | 0 | 0 | 0 | 0 | 0 | 0
552 | Treenetal | Oeversee | ja | 1 | 0 | 0 | 0 | 0 | Heizöl & Holz | 1 | 0 | 0 | 0 | 0 | 1 | 0 | 0 | 0 | 2000 | 0 | 0 | 0 | 0 | 4 | 0 | 0 | 0
553 | Süderweg | Oeversee | ja | 1 | 0 | 0 | 0 | 0 | Erdgas | 0 | 1 | 0 | 0 | 0 | 0 | 0 | 0 | 0 | 0 | 0 | 0 | 0 | 0 | 0 | 0 | 0 | 1
554 | Am Dorfplatz | Oeversee | unklar | 0 | 0 | 1 | 0 | 0 | Flüssiggas & Holz | 0 | 0 | 1 | 0 | 0 | 1 | 0 | 0 | 0 | 0 | 0 | 2191.5646 | 0 | 0 | 2 | 0 | 0 | 0
555 | An der Beek | Oeversee | ja | 1 | 0 | 0 | 0 | 0 | Erdgas & Holz | 0 | 1 | 0 | 0 | 0 | 1 | 0 | 0 | 0 | 0 | 1454.5455 | 0 | 0 | 0 | 0.5 | 0 | 0 | 0
556 | Norderlück | Munkwolstrup | nein | 0 | 0 | 0 | 0 | 1 | Wärmepumpe | 0 | 0 | 0 | 0 | 1 | 0 | 0 | 0 | 0 | 0 | 0 | 0 | 0 | 0 | 0 | 0 | 0 | 1
557 | Dorfstraße Munkwolstrup | Munkwolstrup | ja | 1 | 0 | 0 | 0 | 0 | Erdgas & Holz | 0 | 1 | 0 | 0 | 0 | 1 | 0 | 0 | 0 | 0 | 1818.1818 | 0 | 0 | 0 | 1 | 0 | 0 | 0
558 | An der Beek | Oeversee | ja | 1 | 0 | 0 | 0 | 0 | Heizöl & Holz | 1 | 0 | 0 | 0 | 0 | 1 | 0 | 0 | 0 | 1500 | 0 | 0 | 0 | 0 | 1.5 | 0 | 0 | 0
559 | Wehlberg | Oeversee | ja | 1 | 0 | 0 | 0 | 0 | Heizöl | 1 | 0 | 0 | 0 | 0 | 0 | 0 | 0 | 0 | 3000 | 0 | 0 | 0 | 0 | 0 | 0 | 0 | 0
560 | Munkwolstruper Weg | Munkwolstrup | nein | 0 | 0 | 0 | 0 | 1 | Wärmepumpe | 0 | 0 | 0 | 0 | 1 | 0 | 0 | 0 | 0 | 0 | 0 | 0 | 0 | 0 | 0 | 0 | 0 | 1
561 | Barderup-Ost | Barderup | ja | 1 | 0 | 0 | 0 | 0 | Heizöl | 1 | 0 | 0 | 0 | 0 | 0 | 0 | 0 | 0 | 4000 | 0 | 0 | 0 | 0 | 0 | 0 | 0 | 0
562 | Dorfstraße Munkwolstrup | Munkwolstrup | nein | 0 | 0 | 0 | 0 | 1 | Holzpellets | 0 | 0 | 0 | 0 | 0 | 1 | 1 | 0 | 0 | 0 | 0 | 0 | 0 | 0 | 0 | 0 | 0 | 1
563 | Kallehoe | Oeversee | ja | 1 | 0 | 0 | 0 | 0 | Heizöl | 1 | 0 | 0 | 0 | 0 | 0 | 0 | 0 | 0 | 0 | 0 | 0 | 0 | 0 | 0 | 0 | 0 | 1
564 | Süderweg | Oeversee | nein | 0 | 0 | 0 | 0 | 1 | anderes | 0 | 0 | 0 | 0 | 0 | 0 | 0 | 0 | 1 | 0 | 0 | 0 | 0 | 0 | 0 | 0 | 0 | 1
565 | Munkwolstruper Weg | Munkwolstrup | ja | 1 | 0 | 0 | 0 | 0 | Erdgas & Holz | 0 | 1 | 0 | 0 | 0 | 1 | 0 | 0 | 0 | 400 | 0 | 0 | 0 | 0 | 5 | 0 | 0 | 0
566 | Stapelholmer Weg | Oeversee | ja | 1 | 0 | 0 | 0 | 0 | Heizöl | 1 | 0 | 0 | 0 | 0 | 0 | 0 | 0 | 0 | 8000 | 0 | 0 | 0 | 0 | 0 | 0 | 0 | 0
567 | An der Beek | Oeversee | ja | 1 | 0 | 0 | 0 | 0 | Heizöl | 1 | 0 | 0 | 0 | 0 | 0 | 0 | 0 | 0 | 1000 | 0 | 0 | 0 | 0 | 0 | 0 | 0 | 0
568 | Tarper Straße | Barderup | nein | 0 | 0 | 0 | 0 | 1 | Wärmepumpe | 0 | 0 | 0 | 0 | 1 | 0 | 0 | 0 | 0 | 0 | 0 | 0 | 0 | 0 | 0 | 0 | 0 | 1
569 | Norderlück | Munkwolstrup | nein | 0 | 0 | 0 | 0 | 1 | Wärmepumpe & Holz | 0 | 0 | 0 | 0 | 1 | 1 | 0 | 0 | 0 | 0 | 0 | 0 | 0 | 0 | 1.5 | 0 | 0 | 0
570 | Westertoft | Oeversee | ja | 1 | 0 | 0 | 0 | 0 | Erdgas | 0 | 1 | 0 | 0 | 0 | 0 | 0 | 0 | 0 | 0 | 1090.9091 | 0 | 0 | 0 | 0 | 0 | 0 | 0
571 | Stapelholmer Weg | Oeversee | ja | 1 | 0 | 0 | 0 | 0 | Erdgas | 0 | 1 | 0 | 0 | 0 | 0 | 0 | 0 | 0 | 0 | 1388 | 0 | 0 | 0 | 0 | 0 | 0 | 0
572 | Sankelmarker Weg | Sankelmark | nein | 0 | 0 | 0 | 0 | 1 | Hackschnitzel | 0 | 0 | 0 | 0 | 0 | 0 | 0 | 1 | 0 | 0 | 0 | 0 | 0 | 0 | 0 | 0 | 200 | 0
573 | Barderuper Straße | Sankelmark | unklar | 0 | 0 | 1 | 0 | 0 | Erdgas & Holz | 0 | 1 | 0 | 0 | 0 | 1 | 0 | 0 | 0 | 0 | 1525 | 0 | 0 | 0 | 6 | 0 | 0 | 0
574 | Bäckerberg | Oeversee | unklar | 0 | 0 | 1 | 0 | 0 | Erdgas | 0 | 1 | 0 | 0 | 0 | 0 | 0 | 0 | 0 | 0 | 1100 | 0 | 0 | 0 | 0 | 0 | 0 | 0
575 | Am Krug | Munkwolstrup | nein | 0 | 0 | 0 | 0 | 1 | Wärmepumpe | 0 | 0 | 0 | 0 | 1 | 0 | 0 | 0 | 0 | 0 | 0 | 0 | 0 | 0 | 0 | 0 | 0 | 1
576 | Westerhöhe | Oeversee | nein | 0 | 0 | 0 | 0 | 1 | Wärmepumpe & Holz | 0 | 0 | 0 | 0 | 1 | 1 | 0 | 0 | 0 | 0 | 0 | 0 | 0 |  | 0 | 0 | 0 | 1
577 | Frörupsand | Oeversee | nein | 0 | 0 | 0 | 0 | 1 | Heizöl & Holz | 1 | 0 | 0 | 0 | 0 | 1 | 0 | 0 | 0 | 3000 | 0 | 0 | 0 | 0 | 4 | 0 | 0 | 0
578 | An der Beek | Oeversee | nein | 0 | 0 | 0 | 0 | 1 | Wärmepumpe | 0 | 0 | 0 | 0 | 1 | 0 | 0 | 0 | 0 | 0 | 0 | 0 | 0 | 3500 | 0 | 0 | 0 | 0
579 | Dorfstraße Munkwolstrup | Munkwolstrup | ja | 1 | 0 | 0 | 0 | 0 | Heizöl | 1 | 0 | 0 | 0 | 0 | 0 | 0 | 0 | 0 | 2000 | 0 | 0 | 0 | 0 | 0 | 0 | 0 | 0
580 | Westerhöhe | Oeversee | nein | 0 | 0 | 0 | 0 | 1 | Strom | 0 | 0 | 0 | 1 | 0 | 0 | 0 | 0 | 0 | 0 | 0 | 0 | 9500 | 0 | 0 | 0 | 0 | 0
581 | Kallehoe | Oeversee | ja | 1 | 0 | 0 | 0 | 0 | Heizöl | 1 | 0 | 0 | 0 | 0 | 0 | 0 | 0 | 0 | 3000 | 0 | 0 | 0 | 0 | 0 | 0 | 0 | 0
582 | Westerhöhe | Oeversee | nein | 0 | 0 | 0 | 0 | 1 | anderes | 0 | 0 | 0 | 0 | 0 | 0 | 0 | 0 | 1 | 0 | 0 | 0 | 0 | 0 | 0 | 0 | 0 | 1
583 | Westerhöhe | Oeversee | nein | 0 | 0 | 0 | 0 | 1 | anderes | 0 | 0 | 0 | 0 | 0 | 0 | 0 | 0 | 1 | 0 | 0 | 0 | 0 | 0 | 0 | 0 | 0 | 1
584 | Am Berg | Munkwolstrup | nein | 0 | 0 | 0 | 0 | 1 | Wärmepumpe | 0 | 0 | 0 | 0 | 1 | 0 | 0 | 0 | 0 | 0 | 0 | 0 | 0 | 0 | 0 | 0 | 0 | 1
585 | Dorfstraße Munkwolstrup | Munkwolstrup | unklar | 0 | 0 | 1 | 0 | 0 | Erdgas | 0 | 1 | 0 | 0 | 0 | 0 | 0 | 0 | 0 | 0 | 1454.5455 | 0 | 0 | 0 | 0 | 0 | 0 | 0
586 | Westerreihe | Barderup | ja | 1 | 0 | 0 | 0 | 0 | Heizöl | 1 | 0 | 0 | 0 | 0 | 0 | 0 | 0 | 0 | 2500 | 0 | 0 | 0 | 0 | 0 | 0 | 0 | 0
587 | Stapelholmer Weg | Oeversee | ja | 1 | 0 | 0 | 0 | 0 | Flüssiggas | 0 | 0 | 1 | 0 | 0 | 0 | 0 | 0 | 0 | 0 | 0 | 10000 | 0 | 0 | 0 | 0 | 0 | 0
588 | Am Dorfplatz | Oeversee | unklar | 0 | 0 | 1 | 0 | 0 | Flüssiggas & Holz | 0 | 0 | 1 | 0 | 0 | 1 | 0 | 0 | 0 | 0 | 0 | 8163.2653 | 0 | 0 | 4 | 0 | 0 | 0
589 | Süderfeld | Munkwolstrup | ja | 1 | 0 | 0 | 0 | 0 | Heizöl & Holz | 1 | 0 | 0 | 0 | 0 | 1 | 0 | 0 | 0 | 2000 | 0 | 0 | 0 | 0 | 1 | 0 | 0 | 0
590 | Ahornweg | Oeversee | nein | 0 | 0 | 0 | 0 | 1 | Erdgas | 0 | 1 | 0 | 0 | 0 | 0 | 0 | 0 | 0 | 0 | 1200 | 0 | 0 | 0 | 0 | 0 | 0 | 0
591 | Lundweg | Munkwolstrup | ja | 1 | 0 | 0 | 0 | 0 | Heizöl | 1 | 0 | 0 | 0 | 0 | 0 | 0 | 0 | 0 | 3500 | 0 | 0 | 0 | 0 | 0 | 0 | 0 | 0
592 | Westerreihe | Barderup | ja | 1 | 0 | 0 | 0 | 0 | Heizöl & Holz | 1 | 0 | 0 | 0 | 0 | 1 | 0 | 0 | 0 | 1500 | 0 | 0 | 0 | 0 | 5 | 0 | 0 | 0
593 | Bilschauweg | Bilschau | ja | 1 | 0 | 0 | 0 | 0 | Heizöl & Holz | 1 | 0 | 0 | 0 | 0 | 1 | 0 | 0 | 0 | 1500 | 0 | 0 | 0 | 0 | 2 | 0 | 0 | 0
594 | Am Linneberg | Barderup | ja | 1 | 0 | 0 | 0 | 0 | Heizöl | 1 | 0 | 0 | 0 | 0 | 0 | 0 | 0 | 0 | 1500 | 0 | 0 | 0 | 0 | 0 | 0 | 0 | 0
595 | An der Beek | Oeversee | ja | 1 | 0 | 0 | 0 | 0 | Erdgas | 0 | 1 | 0 | 0 | 0 | 0 | 0 | 0 | 0 | 0 | 1200 | 0 | 0 | 0 | 0 | 0 | 0 | 0
596 | Am Oeverseering | Oeversee | ja | 1 | 0 | 0 | 0 | 0 | Erdgas & Holz | 0 | 1 | 0 | 0 | 0 | 1 | 0 | 0 | 0 | 0 | 2300 | 0 | 0 | 0 | 4 | 0 | 0 | 0
597 | Barderuper Straße | Sankelmark | nein | 0 | 0 | 0 | 0 | 1 | Erdgas & Strom & Pellets | 0 | 1 | 0 | 1 | 0 | 0 | 1 | 0 | 0 | 0 | 3132 | 0 | 3713 | 0 | 0 | 820 | 0 | 0
598 | Sniederbarg | Oeversee | ja | 1 | 0 | 0 | 0 | 0 | Erdgas & anderes | 0 | 1 | 0 | 0 | 0 | 0 | 0 | 0 | 1 | 0 | 1200 | 0 | 0 | 0 | 0 | 0 | 0 | 0
599 | Süderfeld | Munkwolstrup | unklar | 0 | 0 | 1 | 0 | 0 | Flüssiggas | 0 | 0 | 1 | 0 | 0 | 0 | 0 | 0 | 0 | 0 | 0 | 4000 | 0 | 0 | 0 | 0 | 0 | 0
600 | An der Beek | Oeversee | ja | 1 | 0 | 0 | 0 | 0 | Heizöl & Pellets | 1 | 0 | 0 | 0 | 0 | 0 | 1 | 0 | 0 | 1500 | 0 | 0 | 0 | 0 | 0 | 160 | 0 | 0
601 | Kirchenweg | Oeversee | nein | 0 | 0 | 0 | 0 | 1 | Wärmepumpe | 0 | 0 | 0 | 0 | 1 | 0 | 0 | 0 | 0 | 0 | 0 | 0 | 0 | 0 | 0 | 0 | 0 | 1
602 | Stapelholmer Weg | Oeversee | ja | 1 | 0 | 0 | 0 | 0 | Holzpellets | 0 | 0 | 0 | 0 | 0 | 1 | 1 | 0 | 0 | 0 | 0 | 0 | 0 | 0 | 0 | 7000 | 0 | 0
603 | Stapelholmer Weg | Oeversee | nein & unklar | 0 | 0 | 0 | 1 | 0 | Heizöl & Holz | 1 | 0 | 0 | 0 | 0 | 1 | 0 | 0 | 0 | 2000 | 0 | 0 | 0 | 0 | 5 | 0 | 0 | 0
604 | Dorfstraße Munkwolstrup | Munkwolstrup | nein | 0 | 0 | 0 | 0 | 1 | Holzpellets & Holz | 0 | 0 | 0 | 0 | 0 | 1 | 1 | 0 | 0 | 0 | 0 | 0 | 0 | 0 | 6 | 8000 | 0 | 0
605 | Sankelmarker Weg | Sankelmark | ja | 1 | 0 | 0 | 0 | 0 | Heizöl | 1 | 0 | 0 | 0 | 0 | 0 | 0 | 0 | 0 | 1600 | 0 | 0 | 0 | 0 | 0 | 0 | 0 | 0
606 | Ahornweg | Oeversee | nein | 0 | 0 | 0 | 0 | 1 | Wärmepumpe | 0 | 0 | 0 | 0 | 1 | 0 | 0 | 0 | 0 | 0 | 0 | 0 | 0 | 0 | 0 | 0 | 0 | 1
607 | Barderuper Dörpstraat | Barderup | nein | 0 | 0 | 0 | 0 | 1 | Wärmepumpe & Holz | 0 | 0 | 0 | 0 | 1 | 1 | 0 | 0 | 0 | 0 | 0 | 0 | 0 | 5500 | 0 | 0 | 0 | 0
608 | Achter de Schmee | Oeversee | nein | 0 | 0 | 0 | 0 | 1 |  | 0 | 0 | 0 | 0 | 0 | 0 | 0 | 0 | 0 | 0 | 0 | 0 | 0 | 0 | 0 | 0 | 0 | 1
609 | Achter de Schmee | Oeversee | nein | 0 | 0 | 0 | 0 | 1 | Erdgas | 0 | 1 | 0 | 0 | 0 | 0 | 0 | 0 | 0 | 0 | 1818.1818 | 0 | 0 | 0 | 0 | 0 | 0 | 0
610 | An der Beek | Oeversee | ja | 1 | 0 | 0 | 0 | 0 | Heizöl & Holz | 1 | 0 | 0 | 0 | 0 | 1 | 0 | 0 | 0 | 600 | 0 | 0 | 0 | 0 | 3 | 0 | 0 | 0
611 | Dorfstraße Munkwolstrup | Munkwolstrup | nein | 0 | 0 | 0 | 0 | 1 | Erdgas | 0 | 1 | 0 | 0 | 0 | 0 | 0 | 0 | 0 | 0 | 67443 | 0 | 0 | 0 | 0 | 0 | 0 | 0
612 | Westerreihe | Barderup | nein | 0 | 0 | 0 | 0 | 1 | Heizöl & Holz | 1 | 0 | 0 | 0 | 0 | 1 | 0 | 0 | 0 | 1200 | 0 | 0 | 0 | 0 | 3 | 0 | 0 | 0
613 | Tarper Straße | Barderup | nein | 0 | 0 | 0 | 0 | 1 |  | 0 | 0 | 0 | 0 | 0 | 0 | 0 | 0 | 0 | 0 | 0 | 0 | 0 | 0 | 0 | 0 | 0 | 1
614 | Stapelholmer Weg | Oeversee | ja | 1 | 0 | 0 | 0 | 0 | Erdgas | 0 | 1 | 0 | 0 | 0 | 0 | 0 | 0 | 0 | 0 | 2443.8182 | 0 | 0 | 0 | 0 | 0 | 0 | 0
615 | Pumpstraße | Munkwolstrup | ja | 1 | 0 | 0 | 0 | 0 | Erdgas | 0 | 1 | 0 | 0 | 0 | 0 | 0 | 0 | 0 | 0 | 1830 | 0 | 0 | 0 | 0 | 0 | 0 | 0
616 | Stapelholmer Weg | Oeversee | ja | 1 | 0 | 0 | 0 | 0 | Erdgas | 0 | 1 | 0 | 0 | 0 | 0 | 0 | 0 | 0 | 0 | 2836.4545 | 0 | 0 | 0 | 0 | 0 | 0 | 0
617 | Großsolter Weg | Augaard | ja | 1 | 0 | 0 | 0 | 0 | Erdgas | 0 | 1 | 0 | 0 | 0 | 0 | 0 | 0 | 0 | 0 | 2570.5455 | 0 | 0 | 0 | 0 | 0 | 0 | 0
618 | Stapelholmer Weg | Oeversee | ja | 1 | 0 | 0 | 0 | 0 | Erdgas | 0 | 1 | 0 | 0 | 0 | 0 | 0 | 0 | 0 | 0 | 50237.8182 | 0 | 0 | 0 | 0 | 0 | 0 | 0
Fragebögen
Gelistet sind die eingegangenen und ausgewerteten Fragebögen. Entfernt sind Hausnummern, Kommentare und weiterführende Angaben zu Baujahr und Größen.
Auswertung ist über die Parametrierung der Filter möglich. Die Filter beeinflussen sich gegenseitig.

## Detail1 (hidden)
Details zu Quote Abgabe
Straße | Verteilte Fragebögen | Abgegebene Fragebögen | Quote | Ortsteil
Achter de Schmee | 30 | 19 | 0.63333 | Oeversee
Ahornweg | 11 | 8 | 0.72727 | Oeversee

## Detail2 (hidden)
Details zu Quote Abgabe
Straße | Verteilte Fragebögen | Abgegebene Fragebögen | Quote | Ortsteil
Achter de Schmee | 30 | 19 | 0.63333 | Oeversee
Ahornweg | 11 | 8 | 0.72727 | Oeversee

## Auswertung - Quote
Pivotabelle der Auswertung
Straße | Summe von Verteilte Fragebögen | Summe von Abgegebene Fragebögen | Summe von Quote
Achter de Schmee | 30 | 19 | 63.33%
Ahornweg | 11 | 8 | 72.73%
Akademieweg | 2 | 0 | 0%
Am Berg | 10 | 5 | 50%
Am Brautplatz | 7 | 3 | 42.86%
Am Damm | 1 | 1 | 100%
Am Dorfplatz | 27 | 8 | 29.63%
Am Dorfteich | 2 | 2 | 100%
Am Krug | 18 | 4 | 22.22%
Am Linneberg | 5 | 2 | 40%
Am Marktplatz | 3 | 1 | 33.33%
Am Mühlenteich | 2 | 2 | 100%
Am Oeverseering | 6 | 1 | 16.67%
An der Bahn | 1 | 0 | 0%
An der Beek | 71 | 48 | 67.61%
An der Treene | 5 | 3 | 60%
Augaarder Weg | 9 | 2 | 22.22%
Bäckerberg | 9 | 5 | 55.56%
Bahnhofstraße | 6 | 2 | 33.33%
Barderuper Dörpstraat | 23 | 13 | 56.52%
Barderuper Straße | 34 | 16 | 47.06%
Barderupfeld | 2 | 0 | 0%
Barderup-Nord | 22 | 12 | 54.55%
Barderup-Ost | 20 | 9 | 45%
Barderup-Petersholm | 3 | 1 | 33.33%
Bilschauweg | 16 | 7 | 43.75%
Birkenweg | 10 | 10 | 100%
Bundesstraße | 24 | 7 | 29.17%
Dorfstraße Munkwolstrup | 42 | 26 | 61.9%
Eselweg | 3 | 2 | 66.67%
Frörupholz | 4 | 2 | 50%
Frörupsand | 16 | 7 | 43.75%
Frörup-Westerfeld | 7 | 2 | 28.57%
Grazer Platz | 1 | 0 | 0%
Großsolter Weg | 8 | 3 | 37.5%
Hackelsmay | 7 | 3 | 42.86%
Harseeweg | 22 | 16 | 72.73%
Hauptstraße | 7 | 5 | 71.43%
Heidefelder Weg | 5 | 1 | 20%
Heidweg | 6 | 2 | 33.33%
Im Wiesengrund | 8 | 5 | 62.5%
Juhlschauer Straße | 29 | 16 | 55.17%
Kallehoe | 61 | 36 | 59.02%
Kirchentoft | 5 | 1 | 20%
Kirchenweg | 11 | 3 | 27.27%
Kreisstraße | 5 | 1 | 20%
Krokamp | 5 | 2 | 40%
Krugsteig | 1 | 0 | 0%
Langacker | 14 | 8 | 57.14%
Lundweg | 3 | 2 | 66.67%
Moltkenhof | 1 | 0 | 0%
Moorweg | 1 | 0 | 0%
Mühlenweg | 8 | 7 | 87.5%
Munkwolstruper Weg | 27 | 19 | 70.37%
Norderlück | 26 | 16 | 61.54%
Ostertoft | 8 | 3 | 37.5%
Pumpstraße | 5 | 4 | 80%
Quellenweg | 6 | 4 | 66.67%
Rodelbarg | 5 | 5 | 100%
Sankelmarker Weg | 29 | 13 | 44.83%
Sniederbarg | 35 | 25 | 71.43%
Stapelholmer Weg | 97 | 54 | 55.67%
Süderfeld | 25 | 15 | 60%
Süderweg | 20 | 12 | 60%
Tarper Straße | 3 | 2 | 66.67%
Tondernweg Nord | 3 | 0 | 0%
Tondernweg Süd | 1 | 1 | 100%
Treeneblick | 1 | 1 | 100%
Treenetal | 17 | 3 | 17.65%
Ulmenweg | 11 | 6 | 54.55%
Vielister Bogen | 36 | 9 | 25%
Waldstraße | 3 | 1 | 33.33%
Wanderuper Weg | 20 | 13 | 65%
Wehlberg | 19 | 9 | 47.37%
Westeracker | 13 | 7 | 53.85%
Westerhöhe | 41 | 18 | 43.9%
Westermoorweg | 4 | 2 | 50%
Westerreihe | 27 | 9 | 33.33%
Westertoft | 9 | 5 | 55.56%
Zur alten Schranke | 4 | 1 | 25%
Zur Heide | 9 | 5 | 55.56%
Zur Höhe | 12 | 7 | 58.33%
Gesamtergebnis | 1175 | 610 | 3936%
Hilfsformeln für Darstellung Diagramm
Gesamt | abgegeben (610/1175) | nicht abgegeben (565/1175)
1175 | 610 | 565
| 51.91% | 48.09%
| abgegeben 51,9% | nicht abgegeben 48,1%
Diese Form stellt einen Datenschnitt dar. Datenschnitte werden in Excel 2010 und höher unterstützt. Wenn die Form in einer früheren Version von Excel geändert oder die Arbeitsmappe in Excel 2003 oder früher gespeichert wurde, kann der Datenschnitt nicht verwendet werden.
Diese Form stellt einen Datenschnitt dar. Datenschnitte werden in Excel 2010 und höher unterstützt. Wenn die Form in einer früheren Version von Excel geändert oder die Arbeitsmappe in Excel 2003 oder früher gespeichert wurde, kann der Datenschnitt nicht verwendet werden.
Quote der abgegebenen Fragebögen
Grundlage ist das Verzeichnis aller registrierten Eigentümer von Haus und Wohnung, unabhägig davon, ob die Objekte selbst bewohnt oder vermietet werden.
Auswertung nach Ortsteil und Straße über Parametrierung der Filter möglich. Die Filter "Ortsteil" und "Straße" beeinflussen sich gegenseitig.

## Detail3 (hidden)
Details zu Summe von ja – Straße: Pumpstraße, Ortsteil:
ID | Straße | Ortsteil | Anschlussinteresse: | ja | ja & unklar | unklar | nein & unklar | nein

## Auswertung - Interesse
Pivotabelle der Auswertung
Spaltenbeschriftungen
[6 empty] | Augaard |  |  |  |  | Barderup |  |  |  |  | Bilschau |  |  |  |  | Juhlschau |  |  |  |  | Munkwolstrup |  |  |  |  | Oeversee |  |  |  |  | Sankelmark |  |  |  |  | Gesamt: Summe von ja | Gesamt: Summe von ja & unklar | Gesamt: Summe von unklar | Gesamt: Summe von nein & unklar | Gesamt: Summe von nein
Zeilenbeschriftungen | Summe von ja | Summe von ja & unklar | Summe von unklar | Summe von nein & unklar | Summe von nein | Summe von ja | Summe von ja & unklar | Summe von unklar | Summe von nein & unklar | Summe von nein | Summe von ja | Summe von ja & unklar | Summe von unklar | Summe von nein & unklar | Summe von nein | Summe von ja | Summe von ja & unklar | Summe von unklar | Summe von nein & unklar | Summe von nein | Summe von ja | Summe von ja & unklar | Summe von unklar | Summe von nein & unklar | Summe von nein | Summe von ja | Summe von ja & unklar | Summe von unklar | Summe von nein & unklar | Summe von nein | Summe von ja | Summe von ja & unklar | Summe von unklar | Summe von nein & unklar | Summe von nein | Summe von ja | Summe von ja & unklar | Summe von unklar | Summe von nein & unklar | Summe von nein
(Leer) | 0 | 0 | 0 | 0 | 1 | [35 empty] | 0 | 0 | 0 | 0 | 1
? | 0 | 0 | 1 | 0 | 0 | [35 empty] | 0 | 0 | 1 | 0 | 0
Achter de Schmee | [30 empty] | 10 | 0 | 3 | 0 | 5 | [5 empty] | 10 | 0 | 3 | 0 | 5
Ahornweg | [30 empty] | 4 | 0 | 1 | 0 | 3 | [5 empty] | 4 | 0 | 1 | 0 | 3
Am Berg | [25 empty] | 3 | 0 | 0 | 0 | 2 | [10 empty] | 3 | 0 | 0 | 0 | 2
Am Brautplatz | [30 empty] | 1 | 0 | 0 | 0 | 1 | [5 empty] | 1 | 0 | 0 | 0 | 1
Am Damm | [5 empty] | 0 | 0 | 0 | 0 | 1 | [30 empty] | 0 | 0 | 0 | 0 | 1
Am Dorfplatz | [30 empty] | 2 | 1 | 3 | 0 | 2 | [5 empty] | 2 | 1 | 3 | 0 | 2
Am Dorfteich | [25 empty] | 1 | 1 | 0 | 0 | 0 | [10 empty] | 1 | 1 | 0 | 0 | 0
Am Krug | [25 empty] | 0 | 0 | 1 | 0 | 3 | [10 empty] | 0 | 0 | 1 | 0 | 3
Am Linneberg | [10 empty] | 1 | 0 | 1 | 0 | 0 | [25 empty] | 1 | 0 | 1 | 0 | 0
Am Marktplatz | [30 empty] | 0 | 0 | 0 | 0 | 0 | [5 empty] | 0 | 0 | 0 | 0 | 0
Am Mühlenteich | [30 empty] | 1 | 0 | 1 | 0 | 0 | [5 empty] | 1 | 0 | 1 | 0 | 0
Am Oeverseering | [30 empty] | 1 | 0 | 0 | 0 | 0 | [5 empty] | 1 | 0 | 0 | 0 | 0
An der Beek | [30 empty] | 33 | 1 | 5 | 0 | 8 | [5 empty] | 33 | 1 | 5 | 0 | 8
An der Treene | [30 empty] | 3 | 0 | 0 | 0 | 0 | [5 empty] | 3 | 0 | 0 | 0 | 0
Augaarder Weg | [30 empty] | 1 | 0 | 1 | 0 | 0 | [5 empty] | 1 | 0 | 1 | 0 | 0
Bäckerberg | [30 empty] | 3 | 0 | 2 | 0 | 0 | [5 empty] | 3 | 0 | 2 | 0 | 0
Bahnhofstraße | [10 empty] | 1 | 0 | 1 | 0 | 0 | [25 empty] | 1 | 0 | 1 | 0 | 0
Barderuper Dörpstraat | [10 empty] | 4 | 0 | 1 | 0 | 7 | [25 empty] | 4 | 0 | 1 | 0 | 7
Barderuper Straße | [35 empty] | 8 | 0 | 1 | 0 | 7 | 8 | 0 | 1 | 0 | 7
Barderup-Nord | [10 empty] | 3 | 0 | 2 | 0 | 6 | [25 empty] | 3 | 0 | 2 | 0 | 6
Barderup-Ost | [10 empty] | 8 | 0 | 1 | 0 | 0 | [25 empty] | 8 | 0 | 1 | 0 | 0
Barderup-Petersholm | [10 empty] | 0 | 0 | 1 | 0 | 0 | [25 empty] | 0 | 0 | 1 | 0 | 0
Bilschauweg | [15 empty] | 4 | 0 | 2 | 0 | 1 | [20 empty] | 4 | 0 | 2 | 0 | 1
Birkenweg | [30 empty] | 4 | 0 | 1 | 0 | 5 | [5 empty] | 4 | 0 | 1 | 0 | 5
Bundesstraße | [30 empty] | 4 | 0 | 0 | 0 | 3 | [5 empty] | 4 | 0 | 0 | 0 | 3
Dorfstraße Munkwolstrup | [25 empty] | 13 | 0 | 2 | 0 | 11 | [10 empty] | 13 | 0 | 2 | 0 | 11
Eselweg | [20 empty] | 2 | 0 | 0 | 0 | 0 | [15 empty] | 2 | 0 | 0 | 0 | 0
Frörupholz | [30 empty] | 1 | 0 | 0 | 0 | 1 | [5 empty] | 1 | 0 | 0 | 0 | 1
Frörupsand | [30 empty] | 5 | 0 | 0 | 0 | 2 | [5 empty] | 5 | 0 | 0 | 0 | 2
Frörup-Westerfeld | [30 empty] | 1 | 0 | 0 | 0 | 1 | [5 empty] | 1 | 0 | 0 | 0 | 1
Großsolter Weg | [5 empty] | 1 | 0 | 0 | 0 | 2 | [30 empty] | 1 | 0 | 0 | 0 | 2
Hackelsmay | [30 empty] | 1 | 0 | 0 | 0 | 2 | [5 empty] | 1 | 0 | 0 | 0 | 2
Harseeweg | [30 empty] | 12 | 1 | 0 | 0 | 3 | [5 empty] | 12 | 1 | 0 | 0 | 3
Hauptstraße | [20 empty] | 3 | 0 | 0 | 0 | 2 | [15 empty] | 3 | 0 | 0 | 0 | 2
Heidefelder Weg | [25 empty] | 0 | 0 | 0 | 0 | 1 | [10 empty] | 0 | 0 | 0 | 0 | 1
Heidweg | [30 empty] | 1 | 0 | 0 | 0 | 1 | [5 empty] | 1 | 0 | 0 | 0 | 1
Im Wiesengrund | [25 empty] | 4 | 0 | 0 | 0 | 1 | [10 empty] | 4 | 0 | 0 | 0 | 1
Juhlschauer Straße | [25 empty] | 7 | 0 | 2 | 0 | 7 | [10 empty] | 7 | 0 | 2 | 0 | 7
Kallehoe | [30 empty] | 19 | 0 | 4 | 0 | 12 | [5 empty] | 19 | 0 | 4 | 0 | 12
Kirchentoft | [30 empty] | 0 | 0 | 0 | 0 | 1 | [5 empty] | 0 | 0 | 0 | 0 | 1
Kirchenweg | [30 empty] | 2 | 0 | 0 | 0 | 1 | [5 empty] | 2 | 0 | 0 | 0 | 1
Kreisstraße | [10 empty] | 0 | 0 | 0 | 0 | 1 | [25 empty] | 0 | 0 | 0 | 0 | 1
Krokamp | [30 empty] | 0 | 0 | 1 | 0 | 1 | [5 empty] | 0 | 0 | 1 | 0 | 1
Langacker | [30 empty] | 3 | 0 | 1 | 0 | 3 | [5 empty] | 3 | 0 | 1 | 0 | 3
Lundweg | [25 empty] | 2 | 0 | 0 | 0 | 0 | [10 empty] | 2 | 0 | 0 | 0 | 0
Mühlenweg | [30 empty] | 6 | 0 | 1 | 0 | 0 | [5 empty] | 6 | 0 | 1 | 0 | 0
Munkwolstruper Weg | [25 empty] | 14 | 0 | 1 | 0 | 4 | [10 empty] | 14 | 0 | 1 | 0 | 4
Norderlück | [25 empty] | 4 | 1 | 1 | 0 | 10 | [10 empty] | 4 | 1 | 1 | 0 | 10
Ostertoft | [30 empty] | 0 | 0 | 0 | 0 | 3 | [5 empty] | 0 | 0 | 0 | 0 | 3
Pumpstraße | [25 empty] | 2 | 0 | 1 | 0 | 1 | [10 empty] | 2 | 0 | 1 | 0 | 1
Quellenweg | [30 empty] | 2 | 0 | 2 | 0 | 0 | [5 empty] | 2 | 0 | 2 | 0 | 0
Rodelbarg | [30 empty] | 3 | 0 | 1 | 0 | 1 | [5 empty] | 3 | 0 | 1 | 0 | 1
Sankelmarker Weg | [35 empty] | 6 | 0 | 1 | 0 | 6 | 6 | 0 | 1 | 0 | 6
Sniederbarg | [30 empty] | 17 | 0 | 3 | 0 | 5 | [5 empty] | 17 | 0 | 3 | 0 | 5
Sörupmühle | 1 | 0 | 0 | 0 | 0 | [35 empty] | 1 | 0 | 0 | 0 | 0
Stapelholmer Weg | [30 empty] | 35 | 0 | 9 | 1 | 8 | [5 empty] | 35 | 0 | 9 | 1 | 8
Süderfeld | [25 empty] | 7 | 0 | 4 | 0 | 4 | [10 empty] | 7 | 0 | 4 | 0 | 4
Süderweg | [30 empty] | 6 | 0 | 3 | 0 | 3 | [5 empty] | 6 | 0 | 3 | 0 | 3
Tannenweg | 1 | 0 | 0 | 0 | 0 | [35 empty] | 1 | 0 | 0 | 0 | 0
Tarper Straße | [10 empty] | 0 | 0 | 0 | 0 | 2 | [25 empty] | 0 | 0 | 0 | 0 | 2
Tondernweg Süd | [30 empty] | 0 | 0 | 0 | 0 | 1 | [5 empty] | 0 | 0 | 0 | 0 | 1
Treeneblick | [30 empty] | 1 | 0 | 0 | 0 | 0 | [5 empty] | 1 | 0 | 0 | 0 | 0
Treenetal | [30 empty] | 3 | 0 | 0 | 0 | 0 | [5 empty] | 3 | 0 | 0 | 0 | 0
Ulmenweg | [30 empty] | 5 | 0 | 1 | 0 | 0 | [5 empty] | 5 | 0 | 1 | 0 | 0
Vielister Bogen | [30 empty] | 0 | 0 | 1 | 0 | 8 | [5 empty] | 0 | 0 | 1 | 0 | 8
Waldstraße | [20 empty] | 1 | 0 | 0 | 0 | 0 | [15 empty] | 1 | 0 | 0 | 0 | 0
Wanderuper Weg | [30 empty] | 6 | 0 | 4 | 0 | 3 | [5 empty] | 6 | 0 | 4 | 0 | 3
Wehlberg | [30 empty] | 3 | 0 | 3 | 0 | 3 | [5 empty] | 3 | 0 | 3 | 0 | 3
Westeracker | [10 empty] | 2 | 1 | 2 | 0 | 2 | [25 empty] | 2 | 1 | 2 | 0 | 2
Westerhöhe | [30 empty] | 7 | 0 | 3 | 0 | 9 | [5 empty] | 7 | 0 | 3 | 0 | 9
Westermoorweg | [10 empty] | 1 | 0 | 0 | 0 | 1 | [25 empty] | 1 | 0 | 0 | 0 | 1
Westerreihe | [10 empty] | 4 | 0 | 0 | 0 | 4 | [25 empty] | 4 | 0 | 0 | 0 | 4
Westertoft | [30 empty] | 2 | 0 | 1 | 0 | 2 | [5 empty] | 2 | 0 | 1 | 0 | 2
Zur alten Schranke | [10 empty] | 1 | 0 | 0 | 0 | 0 | [25 empty] | 1 | 0 | 0 | 0 | 0
Zur Heide | [20 empty] | 2 | 0 | 1 | 0 | 2 | [15 empty] | 2 | 0 | 1 | 0 | 2
Zur Höhe | [30 empty] | 2 | 0 | 3 | 0 | 2 | [5 empty] | 2 | 0 | 3 | 0 | 2
Gesamtergebnis | 2 | 0 | 1 | 0 | 1 | 1 | 0 | 0 | 0 | 3 | 25 | 1 | 9 | 0 | 23 | 4 | 0 | 2 | 0 | 1 | 8 | 0 | 1 | 0 | 4 | 57 | 2 | 12 | 0 | 44 | 210 | 3 | 58 | 1 | 103 | 14 | 0 | 2 | 0 | 13 | 321 | 6 | 85 | 1 | 192
Hilfsformeln für Darstellung Diagramm
| Oeversee | Munkwolstrup | Barderup | Bilschau | Juhlschau | Augaard | Sankelmark | gesamt
ja (321) | 210 | 57 | 25 | 4 | 8 | 1 | 14 | 321 | ja 53,1%
ja & unklar (6) | 3 | 2 | 1 | 0 | 0 | 0 | 0 | 6 | ja & unklar 1,0%
unklar (85) | 58 | 12 | 9 | 2 | 1 | 0 | 2 | 85 | unklar 14,0%
nein & unklar (1) | 1 | 0 | 0 | 0 | 0 | 0 | 0 | 1 | nein & unklar 0,2%
nein (192) | 103 | 44 | 23 | 1 | 4 | 3 | 13 | 192 | nein 31,7%
Interesse an Nahwärme
Angezeigt wird das Interesse basierend auf den Nennungen aller abgegebener Fragebögen.
Auswertung nach Ortsteil und Straße über Parametrierung der Filter möglich. Die Filter "Ortsteil" und "Straße" beeinflussen sich gegenseitig.
Diese Form stellt einen Datenschnitt dar. Datenschnitte werden in Excel 2010 und höher unterstützt. Wenn die Form in einer früheren Version von Excel geändert oder die Arbeitsmappe in Excel 2003 oder früher gespeichert wurde, kann der Datenschnitt nicht verwendet werden.
Diese Form stellt einen Datenschnitt dar. Datenschnitte werden in Excel 2010 und höher unterstützt. Wenn die Form in einer früheren Version von Excel geändert oder die Arbeitsmappe in Excel 2003 oder früher gespeichert wurde, kann der Datenschnitt nicht verwendet werden.

## Auswertung - Heizung
Pivotabelle der Auswertung
Zeilenbeschriftungen | Summe von Heizöl | Summe von Erdgas | Summe von Flüssiggas | Summe von Strom | Summe von Wärmepumpe | Summe von Holz | Summe von Pellets | Summe von Hackschnitzel | Summe von Andere
(Leer) | 0 | 2 | 0 | 0 | 0 | 1 | 0 | 0 | 0
? | 0 | 1 | 0 | 0 | 0 | 0 | 0 | 0 | 0
Achter de Schmee | 1 | 16 | 0 | 0 | 1 | 5 | 0 | 0 | 0
Ahornweg | 1 | 2 | 1 | 0 | 4 | 1 | 0 | 0 | 0
Am Berg | 2 | 1 | 0 | 0 | 1 | 1 | 0 | 0 | 0
Am Brautplatz | 1 | 0 | 0 | 0 | 1 | 2 | 1 | 0 | 0
Am Damm | 0 | 0 | 0 | 0 | 1 | 0 | 0 | 0 | 0
Am Dorfplatz | 1 | 0 | 5 | 0 | 2 | 6 | 1 | 0 | 1
Am Dorfteich | 1 | 1 | 0 | 0 | 0 | 1 | 0 | 0 | 0
Am Krug | 0 | 2 | 0 | 0 | 2 | 0 | 0 | 0 | 0
Am Linneberg | 1 | 0 | 0 | 0 | 0 | 0 | 0 | 0 | 0
Am Marktplatz | 0 | 0 | 0 | 0 | 0 | 0 | 0 | 0 | 0
Am Mühlenteich | 1 | 0 | 0 | 1 | 1 | 0 | 0 | 0 | 0
Am Oeverseering | 0 | 1 | 0 | 0 | 0 | 1 | 0 | 0 | 0
An der Beek | 31 | 9 | 0 | 4 | 4 | 10 | 1 | 0 | 0
An der Treene | 3 | 0 | 0 | 0 | 0 | 0 | 0 | 0 | 0
Augaarder Weg | 1 | 0 | 0 | 0 | 0 | 0 | 0 | 1 | 0
Bäckerberg | 2 | 2 | 0 | 0 | 0 | 1 | 0 | 0 | 1
Bahnhofstraße | 1 | 0 | 1 | 0 | 0 | 1 | 0 | 0 | 0
Barderuper Dörpstraat | 4 | 3 | 1 | 0 | 3 | 5 | 0 | 0 | 1
Barderuper Straße | 7 | 7 | 0 | 1 | 3 | 5 | 1 | 0 | 0
Barderup-Nord | 5 | 0 | 1 | 0 | 2 | 5 | 2 | 0 | 0
Barderup-Ost | 6 | 0 | 3 | 0 | 0 | 5 | 0 | 0 | 0
Barderup-Petersholm | 0 | 0 | 0 | 0 | 0 | 1 | 1 | 0 | 0
Bilschauweg | 5 | 1 | 0 | 0 | 0 | 3 | 1 | 0 | 0
Birkenweg | 2 | 2 | 0 | 0 | 5 | 1 | 1 | 0 | 0
Bundesstraße | 5 | 0 | 0 | 1 | 0 | 2 | 1 | 0 | 0
Dorfstraße Munkwolstrup | 9 | 8 | 0 | 0 | 1 | 9 | 3 | 0 | 1
Eselweg | 2 | 0 | 0 | 0 | 0 | 0 | 0 | 0 | 0
Frörupholz | 1 | 0 | 0 | 0 | 0 | 0 | 0 | 0 | 0
Frörupsand | 5 | 1 | 0 | 0 | 1 | 1 | 0 | 0 | 0
Frörup-Westerfeld | 1 | 0 | 0 | 1 | 1 | 0 | 0 | 0 | 0
Großsolter Weg | 0 | 1 | 0 | 0 | 1 | 0 | 0 | 0 | 1
Hackelsmay | 2 | 0 | 0 | 0 | 0 | 1 | 0 | 0 | 0
Harseeweg | 13 | 1 | 0 | 0 | 0 | 6 | 1 | 0 | 0
Hauptstraße | 2 | 0 | 2 | 0 | 0 | 2 | 1 | 0 | 0
Heidefelder Weg | 0 | 0 | 0 | 0 | 0 | 1 | 1 | 0 | 0
Heidweg | 0 | 2 | 0 | 0 | 0 | 1 | 0 | 0 | 0
Im Wiesengrund | 0 | 5 | 0 | 0 | 0 | 1 | 0 | 0 | 0
Juhlschauer Straße | 5 | 5 | 0 | 0 | 1 | 6 | 0 | 0 | 0
Kallehoe | 8 | 14 | 0 | 0 | 9 | 6 | 0 | 0 | 3
Kirchentoft | 1 | 0 | 0 | 0 | 0 | 0 | 0 | 0 | 0
Kirchenweg | 2 | 0 | 0 | 0 | 1 | 0 | 0 | 0 | 0
Kreisstraße | 0 | 0 | 0 | 0 | 0 | 0 | 0 | 1 | 0
Krokamp | 0 | 1 | 0 | 0 | 0 | 1 | 0 | 0 | 0
Langacker | 3 | 2 | 0 | 0 | 3 | 2 | 0 | 0 | 0
Lundweg | 1 | 1 | 0 | 0 | 0 | 0 | 0 | 0 | 0
Mühlenweg | 4 | 3 | 1 | 2 | 0 | 0 | 0 | 0 | 0
Munkwolstruper Weg | 5 | 9 | 0 | 0 | 4 | 6 | 1 | 0 | 0
Norderlück | 0 | 6 | 0 | 0 | 10 | 3 | 0 | 0 | 0
Ostertoft | 0 | 0 | 0 | 0 | 0 | 0 | 0 | 0 | 1
Pumpstraße | 1 | 1 | 0 | 0 | 0 | 1 | 1 | 0 | 0
Quellenweg | 2 | 0 | 0 | 0 | 0 | 2 | 2 | 0 | 0
Rodelbarg | 3 | 1 | 0 | 0 | 1 | 3 | 0 | 0 | 0
Sankelmarker Weg | 6 | 0 | 0 | 1 | 2 | 4 | 1 | 1 | 0
Sniederbarg | 15 | 7 | 0 | 0 | 2 | 5 | 2 | 1 | 2
Sörupmühle | 1 | 0 | 0 | 0 | 0 | 0 | 0 | 0 | 0
Stapelholmer Weg | 25 | 20 | 1 | 0 | 7 | 7 | 3 | 0 | 1
Süderfeld | 5 | 7 | 1 | 0 | 1 | 4 | 0 | 0 | 0
Süderweg | 5 | 5 | 0 | 0 | 0 | 4 | 0 | 0 | 1
Tannenweg | 1 | 0 | 0 | 0 | 0 | 0 | 0 | 0 | 0
Tarper Straße | 0 | 0 | 0 | 0 | 1 | 0 | 0 | 0 | 0
Tondernweg Süd | 0 | 0 | 0 | 0 | 1 | 1 | 0 | 0 | 0
Treeneblick | 0 | 1 | 0 | 0 | 0 | 0 | 0 | 0 | 0
Treenetal | 1 | 1 | 0 | 1 | 0 | 1 | 0 | 0 | 0
Ulmenweg | 6 | 0 | 0 | 0 | 0 | 0 | 0 | 0 | 0
Vielister Bogen | 0 | 2 | 0 | 0 | 7 | 0 | 0 | 0 | 0
Waldstraße | 1 | 0 | 0 | 0 | 0 | 1 | 0 | 0 | 0
Wanderuper Weg | 9 | 1 | 1 | 1 | 0 | 2 | 0 | 0 | 0
Wehlberg | 5 | 2 | 0 | 0 | 1 | 3 | 0 | 0 | 0
Westeracker | 0 | 0 | 5 | 0 | 1 | 2 | 0 | 0 | 3
Westerhöhe | 3 | 6 | 0 | 2 | 6 | 1 | 0 | 0 | 2
Westermoorweg | 0 | 1 | 0 | 0 | 0 | 0 | 0 | 0 | 0
Westerreihe | 5 | 0 | 1 | 0 | 2 | 4 | 1 | 0 | 0
Westertoft | 2 | 2 | 0 | 0 | 0 | 1 | 0 | 0 | 1
Zur alten Schranke | 1 | 0 | 0 | 0 | 0 | 0 | 0 | 0 | 0
Zur Heide | 2 | 1 | 1 | 0 | 0 | 2 | 0 | 0 | 0
Zur Höhe | 0 | 6 | 0 | 0 | 1 | 2 | 0 | 0 | 0
Gesamtergebnis | 244 | 173 | 25 | 15 | 95 | 153 | 27 | 4 | 19
Hilfsformeln für Darstellung Diagramm
Summe von Heizöl | Heizöl | 244 | Heizöl 32,3% | Heizöl (244)
Summe von Erdgas | Erdgas | 173 | Erdgas 22,9% | Erdgas (173)
Summe von Flüssiggas | Flüssiggas | 25 | Flüssiggas 3,3% | Flüssiggas (25)
Summe von Strom | Strom | 15 | Strom 2,0% | Strom (15)
Summe von Wärmepumpe | Wärmepumpe | 95 | Wärmepumpe 12,6% | Wärmepumpe (95)
Summe von Holz | Holz | 153 | Holz 20,3% | Holz (153)
Summe von Pellets | Pellets | 27 | Pellets 3,6% | Pellets (27)
Summe von Hackschnitzel | Hackschnitzel | 4 | Hackschnitzel 0,5% | Hackschnitzel (4)
Summe von Andere | Andere | 19 | Andere 2,5% | Andere (19)
Verteilung Heizungsarten
Angezeigt wird die Verteilung der genutzten Heizungsarten. Kombinierte Systems sind nach Heizungsart getrennt berücksichtigt.
Auswertung nach Ortsteil und Straße über Parametrierung der Filter möglich. Die Filter "Ortsteil" und "Straße" beeinflussen sich gegenseitig.
Diese Form stellt einen Datenschnitt dar. Datenschnitte werden in Excel 2010 und höher unterstützt. Wenn die Form in einer früheren Version von Excel geändert oder die Arbeitsmappe in Excel 2003 oder früher gespeichert wurde, kann der Datenschnitt nicht verwendet werden.
Diese Form stellt einen Datenschnitt dar. Datenschnitte werden in Excel 2010 und höher unterstützt. Wenn die Form in einer früheren Version von Excel geändert oder die Arbeitsmappe in Excel 2003 oder früher gespeichert wurde, kann der Datenschnitt nicht verwendet werden.

## Tabelle1 (hidden)
Zurückgegebene Daten für Energie - Holz (kWh/a), Zur Heide, All - All (Die ersten 1000 Zeilen).
Tabelle_Auswertung Straße Hilfsspalte keine Energieangabe[Straße] | Tabelle_Auswertung Straße Hilfsspalte keine Energieangabe[Ortsteil] | Tabelle_Auswertung Straße Hilfsspalte keine Energieangabe[Anschlussinteresse:] | Tabelle_Auswertung Straße Hilfsspalte keine Energieangabe[ja] | Tabelle_Auswertung Straße Hilfsspalte keine Energieangabe[ja & unklar] | Tabelle_Auswertung Straße Hilfsspalte keine Energieangabe[unklar] | Tabelle_Auswertung Straße Hilfsspalte keine Energieangabe[nein & unklar] | Tabelle_Auswertung Straße Hilfsspalte keine Energieangabe[nein] | Tabelle_Auswertung Straße Hilfsspalte keine Energieangabe[Bisheriger Energieträger:] | Tabelle_Auswertung Straße Hilfsspalte keine Energieangabe[Heizöl] | Tabelle_Auswertung Straße Hilfsspalte keine Energieangabe[Erdgas] | Tabelle_Auswertung Straße Hilfsspalte keine Energieangabe[Flüssiggas] | Tabelle_Auswertung Straße Hilfsspalte keine Energieangabe[Strom] | Tabelle_Auswertung Straße Hilfsspalte keine Energieangabe[Wärmepumpe] | Tabelle_Auswertung Straße Hilfsspalte keine Energieangabe[Holz] | Tabelle_Auswertung Straße Hilfsspalte keine Energieangabe[Pellets] | Tabelle_Auswertung Straße Hilfsspalte keine Energieangabe[Hackschnitzel] | Tabelle_Auswertung Straße Hilfsspalte keine Energieangabe[Andere] | Tabelle_Auswertung Straße Hilfsspalte keine Energieangabe[Heizöl (l/a)] | Tabelle_Auswertung Straße Hilfsspalte keine Energieangabe[Erdgas (m3/a)] | Tabelle_Auswertung Straße Hilfsspalte keine Energieangabe[Flüssiggas (l/a):] | Tabelle_Auswertung Straße Hilfsspalte keine Energieangabe[Strom (kWh/a):] | Tabelle_Auswertung Straße Hilfsspalte keine Energieangabe[Wärmepumpe (kWh/a):] | Tabelle_Auswertung Straße Hilfsspalte keine Energieangabe[Holz-Kamin (Raummeter/a):] | Tabelle_Auswertung Straße Hilfsspalte keine Energieangabe[Holz-Pellets (kg/a):] | Tabelle_Auswertung Straße Hilfsspalte keine Energieangabe[Holzhackschnitzel (Schüttraummeter/a):] | Tabelle_Auswertung Straße Hilfsspalte keine Energieangabe[Hilfsspalte keine Energieangabe]
Zur Heide | Juhlschau | ja | 1 | 0 | 0 | 0 | 0 | Heizöl | 1 | 0 | 0 | 0 | 0 | 0 | 0 | 0 | 0 | 0 | 0 | 0 | 0 | 0 | 0 | 0 | 0 | 1
Zur Heide | Juhlschau | ja | 1 | 0 | 0 | 0 | 0 | Heizöl & Holz | 1 | 0 | 0 | 0 | 0 | 1 | 0 | 0 | 0 | 2500 | 0 | 0 | 0 | 0 | 2 | 0 | 0 | 0
Zur Heide | Juhlschau | unklar | 0 | 0 | 1 | 0 | 0 | Erdgas | 0 | 1 | 0 | 0 | 0 | 0 | 0 | 0 | 0 | 0 | 909.0909 | 0 | 0 | 0 | 0 | 0 | 0 | 0
Zur Heide | Juhlschau | nein | 0 | 0 | 0 | 0 | 1 | Flüssiggas & Holz | 0 | 0 | 1 | 0 | 0 | 1 | 0 | 0 | 0 | 0 | 0 | 2200 | 0 | 0 | 6 | 0 | 0 | 0
Zur Heide | Juhlschau | nein | 0 | 0 | 0 | 0 | 1 |  | 0 | 0 | 0 | 0 | 0 | 0 | 0 | 0 | 0 | 0 | 0 | 0 | 0 | 0 | 0 | 0 | 0 | 1

## Auswertung - Energie
[13 empty] | FALSE | FALSE
Pivotabelle der Auswertung
Ergebnisse | 1124.68 | 4337.1776 | 543.2472 | 39.993 | 1017.546 | 770.6675 | 736.372 | 333 | 8902.6833 | 133 | 610 |  | 8828.9543 | 8828.9543
Zeilenbeschriftungen | Energie - Heizöl (kWh/a) | Energie - Erdgas (kWh/a) | Energie - Flüssiggas (kWh/a) | Summe von Strom (kWh/a): | Energie - Wärmepumpe (kWh/a) | Energie - Holz (kWh/a) | Energie - Pellets (kWh/a) | Energie - Holzhackschnitzel (kWh/a) | Summe Energie (kWh/a) | Summe von Hilfsspalte keine Energieangabe | Abgegebene Fragebögen | Quote | Summe Energie hochgerechnet (kWh/a) | Summe Energie hochgerechnet (kWh/a)
(Leer) | 0 | 41229 | 0 | 0 | 0 | 0 | 0 | 0 | 41229 | 2 | 0 |  | 0 | 0
? | 0 | 15500 | 0 | 0 | 0 | 0 | 0 | 0 | 15500 | 0 | 0 |  | 0 | 0
Achter de Schmee | 4000 | 264161 | 0 | 0 | 7200 | 21775 | 0 | 0 | 297136 | 4 | 19 | 0.63333 | 297136 | 297136
Ahornweg | 0 | 28600 | 19183.6735 | 0 | 45600 | 3350 | 0 | 0 | 96733.6735 | 2 | 8 | 0.72727 | 96733.6735 | 96733.6735
Am Berg | 8000 | 38500 | 0 | 0 | 0 | 5025 | 0 | 0 | 51525 | 2 | 5 | 0.5 | 51525 | 51525
Am Brautplatz | 5000 | 0 | 0 | 0 | 7434 | 6700 | 14700 | 0 | 33834 | 0 | 3 | 0.42857 | 33834 | 33834
Am Damm | 0 | 0 | 0 | 0 | 0 | 0 | 0 | 0 | 0 | 1 | 1 | 1 | 0 | 0
Am Dorfplatz | 6000 | 0 | 119521.9592 | 0 | 25500 | 28475 | 980 | 0 | 180476.9592 | 1 | 8 | 0.2963 | 180476.9592 | 180476.9592
Am Dorfteich | 8000 | 23100 | 0 | 0 | 0 | 8375 | 0 | 0 | 39475 | 0 | 2 | 1 | 39475 | 39475
Am Krug | 0 | 26400 | 0 | 0 | 15600 | 0 | 0 | 0 | 42000 | 2 | 4 | 0.22222 | 42000 | 42000
Am Linneberg | 3000 | 0 | 0 | 0 | 0 | 0 | 0 | 0 | 3000 | 1 | 2 | 0.4 | 3000 | 3000
Am Marktplatz | 0 | 0 | 0 | 0 | 0 | 0 | 0 | 0 | 0 | 1 | 1 | 0.33333 | 0 | 0
Am Mühlenteich | 8000 | 0 | 0 | 2000 | 0 | 0 | 0 | 0 | 10000 | 1 | 2 | 1 | 10000 | 10000
Am Oeverseering | 0 | 25300 | 0 | 0 | 0 | 6700 | 0 | 0 | 32000 | 0 | 1 | 0.16667 | 32000 | 32000
An der Beek | 94300 | 219620 | 0 | 8100 | 44100 | 27637.5 | 784 | 0 | 394541.5 | 6 | 48 | 0.67606 | 394541.5 | 394541.5
An der Treene | 17000 | 0 | 0 | 0 | 0 | 0 | 0 | 0 | 17000 | 0 | 3 | 0.6 | 17000 | 17000
Augaarder Weg | 4000 | 0 | 0 | 0 | 0 | 0 | 0 | 37000 | 41000 | 0 | 2 | 0.22222 | 41000 | 41000
Bäckerberg | 16000 | 12100 | 0 | 0 | 0 | 5025 | 0 | 0 | 33125 | 2 | 5 | 0.55556 | 33125 | 33125
Bahnhofstraße | 7000 | 0 | 32535.75 | 0 | 0 | 5025 | 0 | 0 | 44560.75 | 0 | 2 | 0.33333 | 44560.75 | 44560.75
Barderuper Dörpstraat | 13200 | 33000 | 14241 | 0 | 27300 | 26800 | 0 | 0 | 114541 | 3 | 13 | 0.56522 | 114541 | 114541
Barderuper Straße | 23000 | 102260 | 0 | 3713 | 47829 | 40200 | 26068 | 0 | 243070 | 1 | 16 | 0.47059 | 243070 | 243070
Barderup-Nord | 13200 | 0 | 21150 | 0 | 25500 | 25125 | 32340 | 0 | 117315 | 2 | 12 | 0.54545 | 117315 | 117315
Barderup-Ost | 27600 | 0 | 0 | 0 | 0 | 16750 | 0 | 0 | 44350 | 4 | 9 | 0.45 | 44350 | 44350
Barderup-Petersholm | 0 | 0 | 0 | 0 | 0 | 0 | 58800 | 0 | 58800 | 0 | 1 | 0.33333 | 58800 | 58800
Bilschauweg | 13900 | 2596 | 0 | 0 | 0 | 23450 | 19600 | 0 | 59546 | 1 | 7 | 0.4375 | 59546 | 59546
Birkenweg | 10200 | 18000 | 0 | 0 | 84000 | 0 | 22050 | 0 | 134250 | 4 | 10 | 1 | 134250 | 134250
Bundesstraße | 30200 | 0 | 0 | 0 | 0 | 1675 | 88200 | 0 | 120075 | 1 | 7 | 0.29167 | 120075 | 120075
Dorfstraße Munkwolstrup | 41600 | 856864 | 0 | 0 | 20583 | 60300 | 78400 | 0 | 1057747 | 6 | 26 | 0.61905 | 1057747 | 1057747
Eselweg | 12000 | 0 | 0 | 0 | 0 | 0 | 0 | 0 | 12000 | 0 | 2 | 0.66667 | 12000 | 12000
Frörupholz | 3000 | 0 | 0 | 0 | 0 | 0 | 0 | 0 | 3000 | 1 | 2 | 0.5 | 3000 | 3000
Frörupsand | 18700 | 7000 | 0 | 0 | 0 | 6700 | 0 | 0 | 32400 | 2 | 7 | 0.4375 | 32400 | 32400
Frörup-Westerfeld | 0 | 0 | 0 | 0 | 0 | 0 | 0 | 0 | 0 | 2 | 2 | 0.28571 | 0 | 0
Großsolter Weg | 0 | 28276 | 0 | 0 | 0 | 0 | 0 | 0 | 28276 | 2 | 3 | 0.375 | 28276 | 28276
Hackelsmay | 14000 | 0 | 0 | 0 | 0 | 1675 | 0 | 0 | 15675 | 1 | 3 | 0.42857 | 15675 | 15675
Harseeweg | 62000 | 46200 | 0 | 0 | 0 | 30150 | 22050 | 0 | 160400 | 2 | 16 | 0.72727 | 160400 | 160400
Hauptstraße | 14000 | 0 | 31725 | 0 | 0 | 7705 | 24500 | 0 | 77930 | 0 | 5 | 0.71429 | 77930 | 77930
Heidefelder Weg | 0 | 0 | 0 | 0 | 0 | 0 | 58800 | 0 | 58800 | 0 | 1 | 0.2 | 58800 | 58800
Heidweg | 0 | 88713 | 0 | 0 | 0 | 6700 | 0 | 0 | 95413 | 0 | 2 | 0.33333 | 95413 | 95413
Im Wiesengrund | 0 | 57020 | 0 | 0 | 0 | 5025 | 0 | 0 | 62045 | 0 | 5 | 0.625 | 62045 | 62045
Juhlschauer Straße | 12480 | 98628 | 0 | 0 | 12000 | 32662.5 | 0 | 0 | 155770.5 | 6 | 16 | 0.55172 | 155770.5 | 155770.5
Kallehoe | 37200 | 130562 | 0 | 0 | 52500 | 29312.5 | 7350 | 0 | 256924.5 | 8 | 36 | 0.59016 | 256924.5 | 256924.5
Kirchentoft | 4000 | 0 | 0 | 0 | 0 | 0 | 0 | 0 | 4000 | 0 | 1 | 0.2 | 4000 | 4000
Kirchenweg | 6600 | 0 | 0 | 0 | 0 | 0 | 0 | 0 | 6600 | 1 | 3 | 0.27273 | 6600 | 6600
Kreisstraße | 0 | 0 | 0 | 0 | 0 | 0 | 0 | 111000 | 111000 | 0 | 1 | 0.2 | 111000 | 111000
Krokamp | 0 | 14300 | 0 | 0 | 0 | 8375 | 0 | 0 | 22675 | 1 | 2 | 0.4 | 22675 | 22675
Langacker | 10200 | 22000 | 0 | 0 | 28800 | 15075 | 0 | 0 | 76075 | 3 | 8 | 0.57143 | 76075 | 76075
Lundweg | 7000 | 22000 | 0 | 0 | 0 | 0 | 0 | 0 | 29000 | 0 | 2 | 0.66667 | 29000 | 29000
Mühlenweg | 10600 | 61600 | 0 | 0 | 0 | 0 | 0 | 0 | 72200 | 3 | 7 | 0.875 | 72200 | 72200
Munkwolstruper Weg | 29000 | 98854 | 0 | 0 | 48000 | 43550 | 14700 | 0 | 234104 | 3 | 19 | 0.7037 | 234104 | 234104
Norderlück | 0 | 77930 | 0 | 0 | 50700 | 17587.5 | 0 | 0 | 146217.5 | 3 | 16 | 0.61538 | 146217.5 | 146217.5
Ostertoft | 0 | 0 | 0 | 0 | 0 | 0 | 0 | 0 | 0 | 3 | 3 | 0.375 | 0 | 0
Pumpstraße | 5400 | 20130 | 0 | 0 | 0 | 0 | 68600 | 0 | 94130 | 1 | 4 | 0.8 | 94130 | 94130
Quellenweg | 8800 | 0 | 0 | 0 | 0 | 0 | 0 | 0 | 8800 | 2 | 4 | 0.66667 | 8800 | 8800
Rodelbarg | 16000 | 18000 | 0 | 0 | 0 | 23450 | 0 | 0 | 57450 | 1 | 5 | 1 | 57450 | 57450
Sankelmarker Weg | 14600 | 0 | 0 | 0 | 23700 | 20100 | 36750 | 185000 | 280150 | 4 | 13 | 0.44828 | 280150 | 280150
Sniederbarg | 60400 | 133810.6 | 0 | 0 | 0 | 28475 | 22050 | 0 | 244735.6 | 3 | 25 | 0.71429 | 244735.6 | 244735.6
Sörupmühle | 11000 | 0 | 0 | 0 | 0 | 0 | 0 | 0 | 11000 | 0 | 0 |  | 0 | 0
Stapelholmer Weg | 153700 | 1088867 | 70500 | 0 | 79500 | 33500 | 51450 | 0 | 1477517 | 4 | 54 | 0.5567 | 1477517 | 1477517
Süderfeld | 22000 | 98791 | 28200 | 0 | 21000 | 14237.5 | 0 | 0 | 184228.5 | 1 | 15 | 0.6 | 184228.5 | 184228.5
Süderweg | 19200 | 41518 | 0 | 0 | 0 | 46900 | 0 | 0 | 107618 | 5 | 12 | 0.6 | 107618 | 107618
Tannenweg | 6000 | 0 | 0 | 0 | 0 | 0 | 0 | 0 | 6000 | 0 | 0 |  | 0 | 0
Tarper Straße | 0 | 0 | 0 | 0 | 0 | 0 | 0 | 0 | 0 | 2 | 2 | 0.66667 | 0 | 0
Tondernweg Süd | 0 | 0 | 0 | 0 | 240000 | 3350 | 0 | 0 | 243350 | 0 | 1 | 1 | 243350 | 243350
Treeneblick | 0 | 27000 | 0 | 0 | 0 | 0 | 0 | 0 | 27000 | 0 | 1 | 1 | 27000 | 27000
Treenetal | 4000 | 35000 | 0 | 11780 | 0 | 6700 | 0 | 0 | 57480 | 0 | 3 | 0.17647 | 57480 | 57480
Ulmenweg | 31000 | 0 | 0 | 0 | 0 | 0 | 0 | 0 | 31000 | 0 | 6 | 0.54545 | 31000 | 31000
Vielister Bogen | 0 | 0 | 0 | 0 | 38400 | 0 | 0 | 0 | 38400 | 4 | 9 | 0.25 | 38400 | 38400
Waldstraße | 6000 | 0 | 0 | 0 | 0 | 0 | 0 | 0 | 6000 | 0 | 1 | 0.33333 | 6000 | 6000
Wanderuper Weg | 105200 | 17600 | 28008.1633 | 0 | 0 | 13400 | 0 | 0 | 164208.1633 | 3 | 13 | 0.65 | 164208.1633 | 164208.1633
Wehlberg | 16400 | 42840 | 0 | 0 | 12000 | 20100 | 0 | 0 | 91340 | 2 | 9 | 0.47368 | 91340 | 91340
Westeracker | 0 | 0 | 134471.7 | 1400 | 4800 | 6700 | 0 | 0 | 147371.7 | 1 | 7 | 0.53846 | 147371.7 | 147371.7
Westerhöhe | 11600 | 122100 | 0 | 13000 | 28500 | 0 | 0 | 0 | 175200 | 6 | 18 | 0.43902 | 175200 | 175200
Westermoorweg | 0 | 0 | 0 | 0 | 0 | 0 | 0 | 0 | 0 | 2 | 2 | 0.5 | 0 | 0
Westerreihe | 22000 | 0 | 28200 | 0 | 15000 | 18425 | 0 | 0 | 83625 | 2 | 9 | 0.33333 | 83625 | 83625
Westertoft | 7400 | 25508 | 0 | 0 | 0 | 0 | 88200 | 0 | 121108 | 0 | 5 | 0.55556 | 121108 | 121108
Zur alten Schranke | 5000 | 0 | 0 | 0 | 0 | 0 | 0 | 0 | 5000 | 0 | 1 | 0.25 | 5000 | 5000
Zur Heide | 5000 | 10000 | 15510 | 0 | 0 | 13400 | 0 | 0 | 43910 | 2 | 5 | 0.55556 | 43910 | 43910
Zur Höhe | 0 | 195700 | 0 | 0 | 12000 | 5025 | 0 | 0 | 212725 | 0 | 7 | 0.58333 | 212725 | 212725
Gesamtergebnis | 1124680 | 4337177.6 | 543247.2459 | 39993 | 1017546 | 770667.5 | 736372 | 333000 | 8902683.3459 | 133 | 610 |  | 8828954.3459 | 8828954.3459
Heizöl (l/a) | Erdgas (m³/a) | Flüssiggas (l/a) | Wärmepumpe (kWh/a) | Holz (rm/a) | Pellets (kg/a) | Holzhackschnitzel (srm/a)
10.5 | 11 | 7.05 | 3 | 1675 | 4.9 | 925
Heizwert: 9,8 Brennwert: 10,5 Wirkungsgrad ≈ 0,75 .. 0,98 | Heizwert: 10 Brennwert: 11 Wirkungsgrad ≈ 0,90 .. 0,99 | Heizwert: 6,3 .. 6,5 Brennwert: 7,1 .. 6,8 Wirkungsgrad ≈ 0,95 .. 1,07 | COP bzw. JAZ Luft-Wasser: 3,0-4,0 Sole-/Erde: 4,0-4,5 | 1 rm ≈ 1350 .. 2000kWh Wirkungsgrad ≈ 0,7 .. 0,85 | typisch 4,9kWh/kg Wirkungsgrad ≈ 0,85 .. 0,95 | 1 srm ≈ 700 .. 1150kWh je nach Holz und Restfeuchte Wirkungsgrad ≈ 0,75 .. 0,90
Hilfsformeln für Darstellung Diagramm
Energie - Heizöl (kWh/a) | Heizöl | 1124680 | Heizöl 12,6%
Energie - Erdgas (kWh/a) | Erdgas | 4337177.6 | Erdgas 48,7%
Energie - Flüssiggas (kWh/a) | Flüssiggas | 543247.2459 | Flüssiggas 6,1%
Summe von Strom (kWh/a): | Wärmepumpe | 1017546 | Wärmepumpe 11,4%
Energie - Wärmepumpe (kWh/a) | Strom | 39993 | Strom 0,4%
Energie - Holz (kWh/a) | Holz | 770667.5 | Holz 8,7%
Energie - Pellets (kWh/a) | Pellets | 736372 | Pellets 8,3%
Energie - Holzhackschnitzel (kWh/a) | Hackschnitzel | 333000 | Hackschnitzel 3,7%
Verteilung Energie / Gesamtenergie
Angezeigt wird die Verteilung der erzeugten Energie sowie die Gesamtenergie.
Auswertung nach Ortsteil, Straße und Anschlussinteresse über Parametrierung der Filter möglich. Die Filter "Ortsteil" und "Straße" beeinflussen sich gegenseitig. Zusätzlich kann die Hochrechnung aktiviert werden.
Diese Form stellt einen Datenschnitt dar. Datenschnitte werden in Excel 2010 und höher unterstützt. Wenn die Form in einer früheren Version von Excel geändert oder die Arbeitsmappe in Excel 2003 oder früher gespeichert wurde, kann der Datenschnitt nicht verwendet werden.
Diese Form stellt einen Datenschnitt dar. Datenschnitte werden in Excel 2010 und höher unterstützt. Wenn die Form in einer früheren Version von Excel geändert oder die Arbeitsmappe in Excel 2003 oder früher gespeichert wurde, kann der Datenschnitt nicht verwendet werden.
Diese Form stellt einen Datenschnitt dar. Datenschnitte werden in Excel 2010 und höher unterstützt. Wenn die Form in einer früheren Version von Excel geändert oder die Arbeitsmappe in Excel 2003 oder früher gespeichert wurde, kann der Datenschnitt nicht verwendet werden.
Hochrechnung Energie bei fehlender Angabe
Hochrechnung auf alle Haushalte (nach ausgeteilten Fragebögen). Nach Straßen getrennt

## Auswertung - Energiedichte
[5 empty] | FALSE | FALSE
Pivotabelle der Auswertung
Ergebnisse | 8902683.3459 | 133 | 610 |  | 8296.3757 | 8296.3757
Zeilenbeschriftungen | Summe Energie (kWh/a) | Summe von Hilfsspalte keine Energieangabe | Abgegebene Fragebögen | Quote | Summe Energie hochgerechnet (kWh/a) | Summe Energie hochgerechnet (kWh/a) | Straßenlänge (m) | Wärmelinien (kWh/ma)
(Leer) | 41229 | 2 | 0 |  | 0 | 0 |  | 0,0
? | 15500 | 0 | 0 |  | 0 | 0 |  | 0,0
Achter de Schmee | 297136 | 4 | 19 | 0.63333 | 15500 | 15500 | 395 | 39.2405
Ahornweg | 96733.6735 | 2 | 8 | 0.72727 | 297136 | 297136 | 160 | 1857.1
Am Berg | 51525 | 2 | 5 | 0.5 | 96733.6735 | 96733.6735 | 235 | 411.6327
Am Brautplatz | 33834 | 0 | 3 | 0.42857 | 51525 | 51525 | 152 | 338.9803
Am Damm | 0 | 1 | 1 | 1 | 33834 | 33834 | 35 | 966.6857
Am Dorfplatz | 180476.9592 | 1 | 8 | 0.2963 | 0 | 0 | 738 | 0
Am Dorfteich | 39475 | 0 | 2 | 1 | 180476.9592 | 180476.9592 | 189 | 954.9045
Am Krug | 42000 | 2 | 4 | 0.22222 | 39475 | 39475 | 759 | 52.0092
Am Linneberg | 3000 | 1 | 2 | 0.4 | 42000 | 42000 | 475 | 88.4211
Am Marktplatz | 0 | 1 | 1 | 0.33333 | 3000 | 3000 | 143 | 20.979
Am Mühlenteich | 10000 | 1 | 2 | 1 | 0 | 0 | 124 | 0
Am Oeverseering | 32000 | 0 | 1 | 0.16667 | 10000 | 10000 | 340 | 29.4118
An der Beek | 394541.5 | 6 | 48 | 0.67606 | 32000 | 32000 | 700 | 45.7143
An der Treene | 17000 | 0 | 3 | 0.6 | 394541.5 | 394541.5 | 204 | 1934.027
Augaarder Weg | 41000 | 0 | 2 | 0.22222 | 17000 | 17000 | 90 | 188.8889
Bäckerberg | 33125 | 2 | 5 | 0.55556 | 41000 | 41000 | 285 | 143.8596
Bahnhofstraße | 44560.75 | 0 | 2 | 0.33333 | 33125 | 33125 | 110 | 301.1364
Barderuper Dörpstraat | 114541 | 3 | 13 | 0.56522 | 44560.75 | 44560.75 | 515 | 86.5257
Barderuper Straße | 243070 | 1 | 16 | 0.47059 | 114541 | 114541 | 260 | 440.5423
Barderup-Nord | 117315 | 2 | 12 | 0.54545 | 243070 | 243070 | 395 | 615.3671
Barderup-Ost | 44350 | 4 | 9 | 0.45 | 117315 | 117315 | 770 | 152.3571
Barderup-Petersholm | 58800 | 0 | 1 | 0.33333 | 44350 | 44350 | 230 | 192.8261
Bilschauweg | 59546 | 1 | 7 | 0.4375 | 58800 | 58800 | 210 | 280
Birkenweg | 134250 | 4 | 10 | 1 | 59546 | 59546 | 126 | 472.5873
Bundesstraße | 120075 | 1 | 7 | 0.29167 | 134250 | 134250 | 1150 | 116.7391
Dorfstraße Munkwolstrup | 1057747 | 6 | 26 | 0.61905 | 120075 | 120075 | 990 | 121.2879
Eselweg | 12000 | 0 | 2 | 0.66667 | 1057747 | 1057747 | 303 | 3490.9142
Frörupholz | 3000 | 1 | 2 | 0.5 | 12000 | 12000 | 780 | 15.3846
Frörupsand | 32400 | 2 | 7 | 0.4375 | 3000 | 3000 | 440 | 6.8182
Frörup-Westerfeld | 0 | 2 | 2 | 0.28571 | 32400 | 32400 | 450 | 72
Großsolter Weg | 28276 | 2 | 3 | 0.375 | 0 | 0 | 80 | 0
Hackelsmay | 15675 | 1 | 3 | 0.42857 | 28276 | 28276 | 151 | 187.2583
Harseeweg | 160400 | 2 | 16 | 0.72727 | 15675 | 15675 | 354 | 44.2797
Hauptstraße | 77930 | 0 | 5 | 0.71429 | 160400 | 160400 | 1200 | 133.6667
Heidefelder Weg | 58800 | 0 | 1 | 0.2 | 77930 | 77930 | 1500 | 51.9533
Heidweg | 95413 | 0 | 2 | 0.33333 | 58800 | 58800 | 165 | 356.3636
Im Wiesengrund | 62045 | 0 | 5 | 0.625 | 95413 | 95413 | 112 | 851.9018
Juhlschauer Straße | 155770.5 | 6 | 16 | 0.55172 | 62045 | 62045 | 615 | 100.8862
Kallehoe | 256924.5 | 8 | 36 | 0.59016 | 155770.5 | 155770.5 | 952 | 163.6245
Kirchentoft | 4000 | 0 | 1 | 0.2 | 256924.5 | 256924.5 | 173 | 1485.1127
Kirchenweg | 6600 | 1 | 3 | 0.27273 | 4000 | 4000 | 92 | 43.4783
Kreisstraße | 111000 | 0 | 1 | 0.2 | 6600 | 6600 | 70 | 94.2857
Krokamp | 22675 | 1 | 2 | 0.4 | 111000 | 111000 | 442 | 251.1312
Langacker | 76075 | 3 | 8 | 0.57143 | 22675 | 22675 | 242 | 93.6983
Lundweg | 29000 | 0 | 2 | 0.66667 | 76075 | 76075 | 125 | 608.6
Mühlenweg | 72200 | 3 | 7 | 0.875 | 29000 | 29000 | 380 | 76.3158
Munkwolstruper Weg | 234104 | 3 | 19 | 0.7037 | 72200 | 72200 | 410 | 176.0976
Norderlück | 146217.5 | 3 | 16 | 0.61538 | 234104 | 234104 | 462 | 506.7186
Ostertoft | 0 | 3 | 3 | 0.375 | 146217.5 | 146217.5 | 365 | 400.5959
Pumpstraße | 94130 | 1 | 4 | 0.8 | 0 | 0 | 189 | 0
Quellenweg | 8800 | 2 | 4 | 0.66667 | 94130 | 94130 | 114 | 825.7018
Rodelbarg | 57450 | 1 | 5 | 1 | 8800 | 8800 | 68 | 129.4118
Sankelmarker Weg | 280150 | 4 | 13 | 0.44828 | 57450 | 57450 | 1500 | 38.3
Sniederbarg | 244735.6 | 3 | 25 | 0.71429 | 280150 | 280150 | 557 | 502.9623
Sörupmühle | 11000 | 0 | 0 |  | 0 | 0 |  | 0,0
Stapelholmer Weg | 1477517 | 4 | 54 | 0.5567 | 11000 | 11000 | 2215 | 4.9661
Süderfeld | 184228.5 | 1 | 15 | 0.6 | 1477517 | 1477517 | 371 | 3982.5256
Süderweg | 107618 | 5 | 12 | 0.6 | 184228.5 | 184228.5 | 716 | 257.3024
Tannenweg | 6000 | 0 | 0 |  | 0 | 0 |  | 0,0
Tarper Straße | 0 | 2 | 2 | 0.66667 | 6000 | 6000 | 360 | 16.6667
Tondernweg Süd | 243350 | 0 | 1 | 1 | 0 | 0 | 55 | 0
Treeneblick | 27000 | 0 | 1 | 1 | 243350 | 243350 | 89 | 2734.2697
Treenetal | 57480 | 0 | 3 | 0.17647 | 27000 | 27000 | 231 | 116.8831
Ulmenweg | 31000 | 0 | 6 | 0.54545 | 57480 | 57480 | 131 | 438.7786
Vielister Bogen | 38400 | 4 | 9 | 0.25 | 31000 | 31000 | 639 | 48.5133
Waldstraße | 6000 | 0 | 1 | 0.33333 | 38400 | 38400 | 600 | 64
Wanderuper Weg | 164208.1633 | 3 | 13 | 0.65 | 6000 | 6000 | 1200 | 5
Wehlberg | 91340 | 2 | 9 | 0.47368 | 164208.1633 | 164208.1633 | 310 | 529.7038
Westeracker | 147371.7 | 1 | 7 | 0.53846 | 91340 | 91340 | 166 | 550.241
Westerhöhe | 175200 | 6 | 18 | 0.43902 | 147371.7 | 147371.7 | 658 | 223.9691
Westermoorweg | 0 | 2 | 2 | 0.5 | 175200 | 175200 | 375 | 467.2
Westerreihe | 83625 | 2 | 9 | 0.33333 | 0 | 0 | 300 | 0
Westertoft | 121108 | 0 | 5 | 0.55556 | 83625 | 83625 | 145 | 576.7241
Zur alten Schranke | 5000 | 0 | 1 | 0.25 | 121108 | 121108 | 90 | 1345.6444
Zur Heide | 43910 | 2 | 5 | 0.55556 | 5000 | 5000 | 905 | 5.5249
Zur Höhe | 212725 | 0 | 7 | 0.58333 | 43910 | 43910 | 191 | 229.8953
Gesamtergebnis | 8902683.3459 | 133 | 610 |  | 8296375.7459 | 8296375.7459
Energiedichte
Angezeigt wird die Dichte als Bedarf pro Straße bezogen auf Anschlusslänge.
Auswertung nach Ortsteil, Straße und Anschlussinteresse über Parametrierung der Filter möglich. Die Filter "Ortsteil" und "Straße" beeinflussen sich gegenseitig. Zusätzlich kann die Hochrechnung aktiviert werden.
Diese Form stellt einen Datenschnitt dar. Datenschnitte werden in Excel 2010 und höher unterstützt. Wenn die Form in einer früheren Version von Excel geändert oder die Arbeitsmappe in Excel 2003 oder früher gespeichert wurde, kann der Datenschnitt nicht verwendet werden.
Diese Form stellt einen Datenschnitt dar. Datenschnitte werden in Excel 2010 und höher unterstützt. Wenn die Form in einer früheren Version von Excel geändert oder die Arbeitsmappe in Excel 2003 oder früher gespeichert wurde, kann der Datenschnitt nicht verwendet werden.
Diese Form stellt einen Datenschnitt dar. Datenschnitte werden in Excel 2010 und höher unterstützt. Wenn die Form in einer früheren Version von Excel geändert oder die Arbeitsmappe in Excel 2003 oder früher gespeichert wurde, kann der Datenschnitt nicht verwendet werden.
Hochrechnung Energie bei fehlender Angabe
Hochrechnung auf alle Haushalte (nach ausgeteilten Fragebögen). Nach Straßen getrennt

## Straßenliste
Straße | Verteilte Fragebögen | Abgegebene Fragebögen | Quote | Ortsteil | Straßenlänge angepasst (m)
Achter de Schmee | 30 | 19 | 63.33% | Oeversee | 395
Ahornweg | 11 | 8 | 72.73% | Oeversee | 160
Akademieweg | 2 | 0 | 0% | Sankelmark | 85
Am Berg | 10 | 5 | 50% | Munkwolstrup | 235
Am Brautplatz | 7 | 3 | 42.86% | Oeversee | 152
Am Damm | 1 | 1 | 100% | Augaard | 35
Am Dorfplatz | 27 | 8 | 29.63% | Oeversee | 738
Am Dorfteich | 2 | 2 | 100% | Munkwolstrup | 189
Am Krug | 18 | 4 | 22.22% | Munkwolstrup | 759
Am Linneberg | 5 | 2 | 40% | Barderup | 475
Am Marktplatz | 3 | 1 | 33.33% | Oeversee | 143
Am Mühlenteich | 2 | 2 | 100% | Oeversee | 124
Am Oeverseering | 6 | 1 | 16.67% | Oeversee | 340
An der Bahn | 1 | 0 | 0% | Barderup | 961
An der Beek | 71 | 48 | 67.61% | Oeversee | 700
An der Treene | 5 | 3 | 60% | Oeversee | 204
Augaarder Weg | 9 | 2 | 22.22% | Oeversee | 90
Bäckerberg | 9 | 5 | 55.56% | Oeversee | 285
Bahnhofstraße | 6 | 2 | 33.33% | Barderup | 110
Barderuper Dörpstraat | 23 | 13 | 56.52% | Barderup | 515
Barderuper Straße | 34 | 16 | 47.06% | Sankelmark | 260
Barderupfeld | 2 | 0 | 0% | Barderup | 1777
Barderup-Nord | 22 | 12 | 54.55% | Barderup | 395
Barderup-Ost | 20 | 9 | 45% | Barderup | 770
Barderup-Petersholm | 3 | 1 | 33.33% | Barderup | 230
Bilschauweg | 16 | 7 | 43.75% | Bilschau | 210
Birkenweg | 10 | 10 | 100% | Oeversee | 126
Bundesstraße | 24 | 7 | 29.17% | Oeversee | 1150
Dorfstraße Munkwolstrup | 42 | 26 | 61.9% | Munkwolstrup | 990
Eselweg | 3 | 2 | 66.67% | Juhlschau | 303
Frörupholz | 4 | 2 | 50% | Oeversee | 780
Frörupsand | 16 | 7 | 43.75% | Oeversee | 440
Frörup-Westerfeld | 7 | 2 | 28.57% | Oeversee | 450
Grazer Platz | 1 | 0 | 0% | Oeversee | 50
Großsolter Weg | 8 | 3 | 37.5% | Augaard | 80
Hackelsmay | 7 | 3 | 42.86% | Oeversee | 151
Harseeweg | 22 | 16 | 72.73% | Oeversee | 354
Hauptstraße | 7 | 5 | 71.43% | Juhlschau | 1200
Heidefelder Weg | 5 | 1 | 20% | Munkwolstrup | 1500
Heidweg | 6 | 2 | 33.33% | Oeversee | 165
Im Wiesengrund | 8 | 5 | 62.5% | Munkwolstrup | 112
Juhlschauer Straße | 29 | 16 | 55.17% | Munkwolstrup | 615
Kallehoe | 61 | 36 | 59.02% | Oeversee | 952
Kirchentoft | 5 | 1 | 20% | Oeversee | 173
Kirchenweg | 11 | 3 | 27.27% | Oeversee | 92
Kreisstraße | 5 | 1 | 20% | Barderup | 70
Krokamp | 5 | 2 | 40% | Oeversee | 442
Krugsteig | 1 | 0 | 0% | Oeversee | 172
Langacker | 14 | 8 | 57.14% | Oeversee | 242
Lundweg | 3 | 2 | 66.67% | Munkwolstrup | 125
Moltkenhof | 1 | 0 | 0% | Oeversee | 50
Moorweg | 1 | 0 | 0% | Sankelmark | 50
Mühlenweg | 8 | 7 | 87.5% | Oeversee | 380
Munkwolstruper Weg | 27 | 19 | 70.37% | Munkwolstrup | 410
Norderlück | 26 | 16 | 61.54% | Munkwolstrup | 462
Ostertoft | 8 | 3 | 37.5% | Oeversee | 365
Pumpstraße | 5 | 4 | 80% | Munkwolstrup | 189
Quellenweg | 6 | 4 | 66.67% | Oeversee | 114
Rodelbarg | 5 | 5 | 100% | Oeversee | 68
Sankelmarker Weg | 29 | 13 | 44.83% | Sankelmark | 1500
Sniederbarg | 35 | 25 | 71.43% | Oeversee | 557
Stapelholmer Weg | 97 | 54 | 55.67% | Oeversee | 2215
Süderfeld | 25 | 15 | 60% | Munkwolstrup | 371
Süderweg | 20 | 12 | 60% | Oeversee | 716
Tarper Straße | 3 | 2 | 66.67% | Barderup | 360
Tondernweg Nord | 3 | 0 | 0% | Oeversee | 170
Tondernweg Süd | 1 | 1 | 100% | Oeversee | 55
Treeneblick | 1 | 1 | 100% | Oeversee | 89
Treenetal | 17 | 3 | 17.65% | Oeversee | 231
Ulmenweg | 11 | 6 | 54.55% | Oeversee | 131
Vielister Bogen | 36 | 9 | 25% | Oeversee | 639
Waldstraße | 3 | 1 | 33.33% | Juhlschau | 600
Wanderuper Weg | 20 | 13 | 65% | Oeversee | 1200
Wehlberg | 19 | 9 | 47.37% | Oeversee | 310
Westeracker | 13 | 7 | 53.85% | Barderup | 166
Westerhöhe | 41 | 18 | 43.9% | Oeversee | 658
Westermoorweg | 4 | 2 | 50% | Barderup | 375
Westerreihe | 27 | 9 | 33.33% | Barderup | 300
Westertoft | 9 | 5 | 55.56% | Oeversee | 145
Zur alten Schranke | 4 | 1 | 25% | Barderup | 90
Zur Heide | 9 | 5 | 55.56% | Juhlschau | 905
Zur Höhe | 12 | 7 | 58.33% | Oeversee | 191

## Drop-Downs
Anschlussinteresse | Bisheriger Energieträger | Ortsteil | Solarthermie | Sanierungsstatus
ja | Heizöl | Oeversee | nein | ca. Originalzustand
ja & unklar | Erdgas | Munkwolstrup | ja | kleinere Sanierungen
nein | Flüssiggas | Barderup | WW | größere Sanierungen
unklar | Strom | Bilschau | WW + Heizung | Komplettsanierung
nein & unklar | Wärmepumpe | Juhlschau
| Holz | Augaard
| Pellets | Sankelmark
Hackschnitzel
anderes
Heizöl & Erdgas
Heizöl & Holz
Heizöl & Pellets
Heizöl & Strom
Heizöl & Wärmepumpe
Heizöl & Hackschnitzel & Holz
Heizöl & Pellets & Holz
Heizöl & Strom & Holz
Heizöl & Erdgas & Flüssiggas & Strom
Erdgas & Holz
Erdgas & anderes
Erdgas & Wärmepumpe
Erdgas & Strom & Pellets
Flüssiggas & Holz
Flüssiggas & Pellets
Flüssiggas & anderes
Strom & Holz
Strom & Wärmepumpe
Wärmepumpe & Holz
Wärmepumpe & Pellets
Wärmepumpe & Holz & anderes
Pellets & Holz